## แบบ ปร.6
แบบสรุปราคากลาง งานก่อสร้าง
ชื่อโครงการ/ | งานจ้างก่อสร้างอาคารพักนายทหารประทวนโสด (NCOQ) พร้อมสิ่งอำนวยความสะดวก ของ สอ.รฝ. จำนวน 2 หลัง
สถานที่ก่อสร้าง | จ.ชลบุรี
แบบเลขที่ | 62-2-101,63-5-006,62-4-030
หน่วยงานเจ้าของโครงการ/งานก่อสร้าง |  | สอ.รฝ.
แบบ ปร.4 และ ปร.5 ที่แนบ |  | 40
ลำดับที่ | รายการ | ค่าก่อสร้าง | หมายเหตุ
( บาท )
1 | งานอาคารนายทหารประทวนโสด | 34162013.5291
2 | งานครุภัณฑ์ | 838175.94
รวมค่าก่อสร้างทั้งโครงการ,รวมค่าซ่อมแซมทั้งโครงการ,รวมค่าปรับปรุงทั้งโครงการ,รวมค่าใช้จ่ายทั้งโครงการ,รวมค่าจัดซื้อทั้งโครงการ
| รวมค่าก่อสร้างทั้งโครงการ | 35000189.4691
| สรุปราคา | 35000000 |  | -189.4691 | -156.2761 | -78.138
ราคา ( สามสิบห้าล้านบาทถ้วน )
คณะกรรมการกำหนดราคากลาง
น.อ. | สมหมาย แสวงกิจ | ประธานกรรมการ
น.ท. | อนวัช วรรณศรี | กรรมการ
น.ท. | สมศักดิ์ อุนานุยา | กรรมการและเลขานุการ
น.ต. | ธีรทัต กงทอง | กรรมการ
ร.ต. | ชาญวิทย์ ยาม่วง | กรรมการ
Note on C6: พิมพ์ตัวเลขจำนวนหน้าเลย

## ใบสรุปแบบ ปร.5 (ก)
แบบสรุปราคากลาง งานก่อสร้าง
กลุ่มงาน | งานอาคาร
ชื่อโครงการ | งานจ้างก่อสร้างอาคารพักนายทหารประทวนโสด (NCOQ) พร้อมสิ่งอำนวยความสะดวก ของ สอ.รฝ. จำนวน 2 หลัง
สถานที่ก่อสร้าง | จ.ชลบุรี |  | แบบเลขที่ | 62-2-101,63-5-006,62-4-030
หน่วยงานเจ้าของโครงการ/งานก่อสร้าง |  |  | สอ.รฝ. |  | แบบ ปร. 4 ที่แนบ จำนวน |  | 37
ลำดับที่ | รายการ |  |  |  | ค่างานต้นทุน | FACTOR F | ค่าก่อสร้าง | หมายเหตุ |  | ฝนชุก 1 ได้แก่ จังหวัด : |  | กรุงเทพ,กระบี่,จันทบุรี,ชุมพร,เชียงราย,ตรัง,นครนายก,ปราจีนบุรี,พัทลุง,ภูเก็ต,ยะลา,สกลนคร,สตูล,หนองคาย
[5 empty] | ( บาท ) |  | ( บาท ) |  |  | ฝนชุก 2 ได้แก่ จังหวัด : |  | ตราด,นครพนม,นครศรธรรมราช,นราธิวาส,บึงกาฬ,พังงา,ระนอง,สงขลา
1 | งานอาคารนายทหารประทวนโสด 2 หลัง |  |  |  | 19268404.56
2 | งานระบบไฟฟ้าภายใน ระบบโทรศัพท์ ระบบโทรทัศน์ |  |  |  | 2708778 |  |  |  | 13380.8365 | 6690.4183
ระบบสัญญาณเตือนอัคคีภัย 2 หลัง
3 | งานระบบประปาภายใน 2 หลัง |  |  |  | 2028418 |  |  |  | 4171579.85 | 2085789.925
4 | งานปรับถมดิน ถนนลาดยาง |  |  |  | 1552990
5 | งานระบบไฟฟ้าภายนอก |  |  |  | 1239503
6 | งานระบบประปาภายนอก |  |  |  | 1379086.85 |  |  |  | 24005600.56 | 16670.5559 | 8335.278
| ราคารวม วัสดุ + แรงงาน |  |  |  | 28177180.41 | 1.2124 | 34162013.5291 |  | 5984833.1191
[15 empty] | กรณี งานอาคาร |  | 1 |  | กรณีงานสะพาน |  | 0 | กรณีงานทาง | 0 | 0
| เงื่อนไขการใช้ตาราง Factor F | [8 empty] | งานอาคาร |  |  | ส่วนต่างวงเงิน | ค่าเปลี่ยนแปลง |  | RETENSION |  |  | RETENSION |  |  | RETENSION
| เงินล่วงหน้าจ่าย |  |  |  | 15% |  |  |  |  | วงเงิน | FACTOR F |  | 3177180.41 | 0.0088 | วงเงิน | 0% | 5% | 10% | 0% | 5% | 10% | 0% | 5% | 10%
| เงินประกันผลงานหัก |  |  |  | 0% |  |  |  |  | 25 | 1.218 |  | 5000000 | 0.0055918 | 25 | 1.218 | 0 | 0 | 0 | 0 | 0 | 0 | 0 | 0
| ดอกเบี้ยเงินกู้ |  |  |  | 6% |  |  |  |  | 30 | 1.2092 |  | FACTOR F ---> | 1.2124 | 30 | 1.2092 | 0 | 0 | 0 | 0 | 0 | 0 | 0 | 0
| VAT |  |  |  | 7% |  |  |  |  | หมายเหตุ : ใช้ FACTOR F ที่ปรับปรุงและทบทวน ของ กรมบัญชีกลาง ล่าสุด ตามหนังสือเวียน
รวมราคาปรับปรุง | [6 empty] | 34162013.5291 |  |  |  | ที่ กค.0405.3/ ว.364 เมื่อวันที่ 15 ก.ย. 2559
คณะกรรมการกำหนดราคากลาง
| น.อ. | สมหมาย แสวงกิจ |  | ประธานกรรมการ
| น.ท. | อนวัช วรรณศรี |  | กรรมการ
| น.ท. | สมศักดิ์ อุนานุยา |  | กรรมการและเลขานุการ
| น.ต. | ธีรทัต กงทอง |  | กรรมการ
| ร.ต. | ชาญวิทย์ ยาม่วง |  | กรรมการ
Note on G8: กรณี : งานทาง ให้เลือกพื้นที่ ฝนตกชุก1,2

## ใบสรุปแบบ ปร.5 (ข)
แบบสรุปค่าครุภัณฑ์ จัดซื้อ
กลุ่มงาน | งานอาคาร
ชื่อโครงการ | งานจ้างก่อสร้างอาคารพักนายทหารประทวนโสด (NCOQ) พร้อมสิ่งอำนวยความสะดวก ของ สอ.รฝ. จำนวน 2 หลัง
สถานที่ก่อสร้าง | จ.ชลบุรี |  | แบบเลขที่ | 62-2-101,63-5-006,62-4-030
หน่วยงานเจ้าของโครงการ/งานก่อสร้าง |  |  | สอ.รฝ. |  | แบบ ปร. 4 ที่แนบ จำนวน |  | 1
ลำดับที่ | รายการ |  |  |  | ค่างาน | ภาษี | ค่าจัดซื้อ | หมายเหตุ
[5 empty] | ( บาท ) | มูลค่าเพิ่ม | ( บาท )
1 | ครุภัณฑ์ระบบประปา 2 หลัง |  |  |  | 783342
| ราคารวม ค่าครุภัณฑ์ |  |  |  | 783342 | 1.07 | 838175.94
รวมราคา ค่าครุภัณฑ์ จัดซื้อ | [6 empty] | 838175.94
คณะกรรมการกำหนดราคากลาง
| น.อ. | สมหมาย แสวงกิจ |  | ประธานกรรมการ
| น.ท. | อนวัช วรรณศรี |  | กรรมการ
| น.ท. | สมศักดิ์ อุนานุยา |  | กรรมการและเลขานุการ
| น.ต. | ธีรทัต กงทอง |  | กรรมการ
| ร.ต. | ชาญวิทย์ ยาม่วง |  | กรรมการ

## แบบ ปร.4_อาคาร
แบบแสดงรายการปริมาณงานและราคา
กลุ่มงาน | งานอาคาร | แบบเลขที่ | 62-2-101,63-5-006,62-4-030
ชื่อโครงการ | งานจ้างก่อสร้างอาคารพักนายทหารประทวนโสด (NCOQ) พร้อมสิ่งอำนวยความสะดวก ของ สอ.รฝ. จำนวน 2 หลัง | [8 empty] | 30
สถานที่ | จ.ชลบุรี | หน่วยงานเจ้าของโครงการ
ลำดับที่ | รายการ | จำนวน | หน่วย | ค่าวัสดุ (บาท ) |  | ค่าแรงงาน (บาท ) |  | รวม (บาท ) | หมายเหตุ
|  |  |  | ราคาหน่วยละ | จำนวนเงิน | ราคาหน่วยละ | จำนวนเงิน | วัสดุและแรงงาน |  | 22649126.56
อาคารพักทหารประทานโสด (NCOQ)
| งานเสาเข็ม และฐานราก | [9 empty] | 720
| - งานขุดดิน | 104 | ลบ.ม. | 0 | 0 | 99 | 10296 | 10296
| - งานเจาะสำรวจดิน | 1 | หลุม | 30000 | 30000 | วัสดุ + | แรงงาน | 30000
| - เสาเข็ม BORED PILE Ø 0.35 ม. ยาว 7.00ม. เสริมเหล็ก 6 DB 12 ตลอดต้น | 110 | ต้น | 8175 | 899250 | วัสดุ + | แรงงาน | 899250
| - งานสกัดหัวเสาเข็มเจาะ ขนาด f 0.35 ม. | 110 | ต้น | - | - | 350 | 38500 | 38500
| - SEISMIC TEST | 110 | ต้น | 250 | 27500 | วัสดุ + | แรงงาน | 27500
| - คอนกรีตหยาบ | 5 | ลบ.ม. | 2029 | 10145 | วัสดุ + | แรงงาน | 10145
| - คอนกรีตฐานราก (240ksc) | 39 | ลบ.ม. | 2141 | 83499 | 485 | 18915 | 102414
| - แบบหล่อคอนกรีต | 172 | ตร.ม. | 200 | 34400 | 133 | 22876 | 57276
- เหล็กเสริมคอนกรีต
| RB 9 mm (SR 24) | 0.14 | ตัน | 21379 | 2993.06 | 4100 | 574 | 3567.06
| DB 12 mm (SD 40) | 0.36 | ตัน | 21307 | 7670.52 | 3300 | 1188 | 8858.52
| DB 16 mm (SD 40) | 3.79 | ตัน | 21541 | 81640.39 | 3300 | 12507 | 94147.39
| - ลวดผูกเหล็ก | 130 | กก. | 31 | 4030 | 0 | 0 | 4030
| - ตะปู | 43 | กก. | 47 | 2021 | 0 | 0 | 2021
| รวม |  |  |  | 1183148.97 |  | 104856 |  |  | 1288004.97
| รวมเงินหน้านี้ | [6 empty] | 1288004.97
งานโครงสร้าง ค.ส.ล.
| - คอนกรีตโครงสร้าง (240ksc) | 220 | ลบ.ม. | 2141 | 471020 | 485 | 106700 | 577720
| - แบบหล่อคอนกรีต | 2475 | ตร.ม. | 200 | 495000 | 133 | 329175 | 824175
- เหล็กเสริมคอนกรีต
| RB 6 mm (SR 24) | 3.84 | ตัน | 21981 | 84407.04 | 4100 | 15744 | 100151.04
| RB 9 mm (SR 24) | 7.01 | ตัน | 21379 | 149866.79 | 4100 | 28741 | 178607.79
| DB 12 mm (SD 40) | 5.23 | ตัน | 21307 | 111435.61 | 3300 | 17259 | 128694.61
| DB 16 mm (SD 40) | 8.82 | ตัน | 21541 | 189991.62 | 3300 | 29106 | 219097.62
| DB 20 mm (SD 40) | 1.53 | ตัน | 21425 | 32780.25 | 2900 | 4437 | 37217.25
| - พื้นสำเร็จรูปชนิดท้องเรียบ หนา 0.05 ม. รับน้ำหนักบรรทุกได้ไม่น้อยกว่า | 786 | ตร.ม. | 250 | 196500 | 25 | 19650 | 216150
200 กก./ตร.ม.
| - WIRE MESH Ø 4 มม. @ 0.20 ม. # | 786 | ตร.ม. | 47 | 36942 | 5 | 3930 | 40872
| - คอนกรีตทับหน้า | 42 | ลบ.ม. | 2141 | 89922 | 485 | 20370 | 110292
| - ลวดผูกเหล็ก | 795 | กก. | 31 | 24645 | 0 | 0 | 24645
| - ตะปู | 620 | กก. | 47 | 29140 | 0 | 0 | 29140
| รวม |  |  |  | 1911650.31 |  | 575112 |  |  | 2486762.31
| รวมเงินหน้านี้ | [6 empty] | 2486762.31
งานโครงสร้างหลังคาเหล็กรูปพรรณ
| - WF 200x100x21.3 kg/m. | 767 | กก. | 21 | 16107 | 0 | 0 | 16107
| - [] 150x150x6mm. | 177 | กก. | 21 | 3717 | 0 | 0 | 3717
| - [] 150x50x3.2mm. | 2998 | กก. | 21 | 62958 | 0 | 0 | 62958
| - [] 100x50x3.2mm. | 893 | กก. | 21 | 18753 | 0 | 0 | 18753
| - [ 100x50x20x2.3mm. | 3422 | กก. | 21 | 71862 | 0 | 0 | 71862
| - L50x50x4mm. | 23 | กก. | 21 | 483 | 0 | 0 | 483
| - PL 250x250x8มม. พร้อม 8 DB 16 Ancher Steel | 2 | ชุด | 830 | 1660 | 0 | 0 | 1660 |  | 196.25 | 79 | 632 | 828.25
| - PL 200x200x8มม. พร้อม 4 DB 16 Ancher Steel และ PL สามเหลี่ยม | 30 | ชุด | 510 | 15300 | 0 | 0 | 15300 |  | 125.6 | 79 | 316 | 441.6 | 62.8 | 504.4
ขนาดฐาน 100 มม. สูง 200 มม. หนา 8 มม.
| - PL 200x200x8มม. | 4 | ชุด | 130 | 520 | 0 | 0 | 520 |  | 125.6
| - PL 200x100x8มม. | 13 | ชุด | 70 | 910 | 0 | 0 | 910 |  | 62.8
| - Non Shrink | 1 | งาน | 5000 | 5000 | วัสดุ + | แรงงาน | 5000 |  | 12 | 416.6667
| - ค่าแรงประกอบ | 8280 | กก. | 0 | 0 | 12 | 99360 | 99360 |  | 8280
| - สีกันสนิมและสีน้ำมันทับหน้า | 587 | ตร.ม. | 150 | 88050 | วัสดุ + | แรงงาน | 88050 |  | 586.5
| รวม |  |  |  | 285320 |  | 99360 |  |  | 384680
| รวมเงินหน้านี้ | [6 empty] | 384680
| งานมุงหลังคา | [8 empty] | 4159447.28
| - หลังคาเหล็กชุบสังกะสีเคลือบสี ความหนารวมชั้นเคลือบไม่น้อยกว่า 0.50 มม. | 897 | ตร.ม. | 335 | 300495 | 70 | 62790 | 363285 |  |  | 720
| - ครอบหลังคาเหล็กชุบสังกะสีเคลือบสีสันกลางหลังคา | 56 | ม. | 265 | 14840 | 50 | 2800 | 17640
| - ครอบสันหลังคาเหล็กชุบสังกะสีเคลือบสี | 60 | ม. | 265 | 15900 | 50 | 3000 | 18900
| - ฉนวนกันความร้อนใต้หลังคา | 897 | ตร.ม. | 70 | 62790 | วัสดุ + | แรงงาน | 62790
| รวม |  |  |  | 394025 |  | 68590 |  |  | 462615
| รวมเงินหน้านี้ | [6 empty] | 462615
งานฝ้าเพดาน
| - ฝ้ายิปซั่มบอร์ดหนา 9 มม.ขอบลาดฉาบเรียบโครงคร่าวเหล็กชุบสังกะสี | 470 | ตร.ม. | 305 | 143350 | 75 | 22875 | 166225 |  | 1111
| - ฝ้ายิปซั่มบอร์ดหนา 9 มม.ชนิดทนชื้นขอบลาดฉาบเรียบโครงคร่าวเหล็กชุบสังกะสี | 165 | ตร.ม. | 335 | 55275 | 75 | 25125 | 80400
| - ฝ้าเพดานไม้เทียม WPC (WOOD PLASTIC COMPOSITE) | 376 | ตร.ม. | 510 | 191760 | 75 | 38250 | 230010
| - ฝ้าเพดานฉาบปูนเรียบ | 100 | ตร.ม. | 90 | 9000 | 82 | 7380 | 16380
งานผนังและฝา
| - ผนังก่ออิฐมวลเบา | 1780 | ตร.ม. | 250 | 445000 | 56 | 99680 | 544680 |  | 166.6 | 246.6
| - ผนังฉาบเรียบภายนอก | 1015 | ตร.ม. | 90 | 91350 | 95 | 96425 | 187775
| - ผนังฉาบปูนเรียบภายใน | 2710 | ตร.ม. | 90 | 243900 | 82 | 222220 | 466120
| - ผนังกรุกระเบื้องเซรามิคขนาด 0.20x0.40 ม. | 313 | ตร.ม. | 300 | 93900 | 181 | 56653 | 150553
| - ผนังไม้ตกแต่งไฟเบอร์ซีเมนต์ ลายริธั่ม ขนาด1.50x0.20 ม. | 70 | ตร.ม. | 1220 | 85400 | 95 | 6650 | 92050 |  | พร้อมโครง
| - ผนังทำผิวขัดมันเรียบ | 189 | ตร.ม. | 100 | 18900 | 87 | 16443 | 35343
| - ผนังทำผิวทรายล้าง | 110 | ตร.ม. | 550 | 60500 | วัสดุ + แรงงาน |  | 60500
| - บัวปูนปั้น | 90 | ม. | 250 | 22500 | วัสดุ + แรงงาน |  | 22500
| - ราวกันตกเหล็กทาสี แบบที่ 1,2,3 | 72 | ม. | 1800 | 129600 | วัสดุ + แรงงาน |  | 129600
| - เซาะร่อง(ผนังภายนอก) | 145 | ตร.ม. | 0 | 0 | 113 | 16385 | 16385
| รวม |  |  |  | 1590435 |  | 608086 |  |  | 2198521
| รวมเงินหน้านี้ | [6 empty] | 2198521
ประตู-หน้าต่าง
| - ป1 | 21 | ชุด | 7700 | 161700 | วัสดุ + แรงงาน |  | 161700 |  | 8500 | 7727.2727
| - ป2 | 2 | ชุด | 11000 | 22000 | วัสดุ + แรงงาน |  | 22000 |  | 13000 | 11818.1818
| - ป3 | 23 | ชุด | 7200 | 165600 | วัสดุ + แรงงาน |  | 165600 |  | 8000 | 7272.7273
| - ป4 | 22 | ชุด | 15000 | 330000 | วัสดุ + แรงงาน |  | 330000 |  | 17500 | 15909.0909
| - ป5 | 11 | ชุด | 5900 | 64900 | วัสดุ + แรงงาน |  | 64900 |  | 6500 | 5909.0909
| - ป6 | 2 | ชุด | 4000 | 8000 | วัสดุ + แรงงาน |  | 8000 |  | 4500 | 4090.9091
| - น1 | 22 | ชุด | 8100 | 178200 | วัสดุ + แรงงาน |  | 178200 |  | 9000 | 8181.8182
| - น2 | 10 | ชุด | 16000 | 160000 | วัสดุ + แรงงาน |  | 160000 |  | 18000 | 16363.6364
| - น3 | 24 | ชุด | 6300 | 151200 | วัสดุ + แรงงาน |  | 151200 |  | 7000 | 6363.6364
| - น4 | 1 | ชุด | 18000 | 18000 | วัสดุ + แรงงาน |  | 18000 |  | 20000 | 18181.8182
| - น5 | 2 | ชุด | 8100 | 16200 | วัสดุ + แรงงาน |  | 16200 |  | 9000 | 8181.8182
| - น6 | 7 | ชุด | 5400 | 37800 | วัสดุ + แรงงาน |  | 37800 |  | 6000 | 5454.5455
| รวม |  |  |  | 1313600 |  | 0 |  |  | 1313600
| รวมเงินหน้านี้ | [6 empty] | 1313600
งานสุขภัณฑ์
| - โถส้วมนั่งราบพร้อมหม้อน้ำ | 23 | ชุด | 5200 | 119600 | 450 | 10350 | 129950
| - อ่างล้างหน้าชนิดแขวนผนัง | 23 | ชุด | 3190 | 73370 | 450 | 10350 | 83720
| - สายอ่อนชำระพร้อมวาล์ว | 23 | ชุด | 849 | 19527 | 70 | 1610 | 21137
| - ฝักบัวก้านอ่อน | 23 | ชุด | 1281 | 29463 | 70 | 1610 | 31073
| - ที่ใส่กระดาษชำระ | 23 | ชุด | 324 | 7452 | 120 | 2760 | 10212
| - ที่ใส่สบู่ | 23 | ชุด | 302 | 6946 | 120 | 2760 | 9706
| - กระจกเงาปรับได้+ชั้นวางของ | 23 | ชุด | 350 | 8050 | 70 | 1610 | 9660
| - ราวแขวนผ้า | 23 | ชุด | 450 | 10350 | 70 | 1610 | 11960
| รวม |  |  |  | 274758 |  | 32660 |  |  | 307418
| รวมเงินหน้านี้ | [6 empty] | 307418 |  | 1621018 | 3242036
งานผิวพื้น
| - พื้นผิวซีเมนต์ขัดมันเรียบ | 739 | ตร.ม. | 100 | 73900 | 82 | 60598 | 134498 |  | 1440
| - บัวเชิงผนังขัดมันเรียบสูง 0.10 ม. | 410 | ม. | 100 | 41000 | 40 | 16400 | 57400
| - พื้นกระเบื้องเซรามิคลายไม้ ขนาด 0.30x0.30 ม. | 420 | ตร.ม. | 300 | 126000 | 158 | 66360 | 192360
| - บัวเชิงผนังไวนิลสูง 0.09 ม.หนา 4 มม. | 349 | ม. | 30 | 10470 | 40 | 13960 | 24430
| - พื้นปูกระเบื้องเซรามิค (ผิวกันลื่น) ขนาด 0.20x0.20 ม. | 81 | ตร.ม. | 250 | 20250 | 158 | 12798 | 33048
| - พื้นทำผิวกรวดล้าง | 200 | ตร.ม. | 650 | 130000 | วัสดุ + แรงงาน |  | 130000
| - ม้านั่ง ค.ส.ล. ทำผิวทรายล้าง | 36 | ม. | 2000 | 72000 | วัสดุ + แรงงาน |  | 72000
| - บัวเชิงผนังทรายล้างสูง 0.10 ม. | 165 | ม. | 100 | 16500 | 40 | 6600 | 23100
งานบันได
| - พื้นบันไดลูกตั้งและลูกนอนเทปูนทรายปรับระดับ ผิวฉาบปูนขัดมัน | 52 | ตร.ม. | 250 | 13000 | วัสดุ + แรงงาน |  | 13000
| - จมูกบันไดอลูมิเนียมชุบสีดำขนาด 2" | 75 | ม. | 250 | 18750 | 40 | 3000 | 21750
| - ราวลูกกรงบันไดเหล็ก ANGLES 50x50 มม.หนา 5 มม.และ 50x20 มม. | 6 | ม. | 3000 | 18000 | วัสดุ + แรงงาน |  | 18000
ทาสีน้ำมัน
| รวม |  |  |  | 539870 |  | 179716 |  |  | 719586
| รวมเงินหน้านี้ | [6 empty] | 719586
งานทาสี
| - งานทาสีซีเมนต์พร้อมทาน้ำยาเคลือบผิวปูนซีเมนต์แบ่งช่องเซาะร่อง | 145 | ตร.ม. | 160 | 23200 | วัสดุ + แรงงาน |  | 23200
| - งานทาสีอะคริลิคภายนอก | 1495 | ตร.ม. | 65 | 97175 | 34 | 50830 | 148005
| - งานทาสีอะคริลิคภายใน | 3058 | ตร.ม. | 65 | 198770 | 30 | 91740 | 290510 |  | 3468
| - งานทาสีน้ำมัน | 100 | ตร.ม. | 75 | 7500 | 38 | 3800 | 11300
| รวม |  |  |  | 326645 |  | 146370 |  |  | 473015
| รวมเงินหน้านี้ | [6 empty] | 473015 |  | 9634202.28 | 19268404.56
| - อาคารพักนายทหารประทวนโสด | 1 | หลัง | 7819452.28 | 7819452.28 | 1814750 | 1814750 | 9634202.28 |  | 9634202.28
| - อาคารพักนายทหารประทวนโสด | 2 | หลัง | 7819452.28 | 15638904.56 | 1814750 | 3629500 | 19268404.56 |  | 19268404.56
0
| อาคารพักนายทหารประทวนโสด | 2 | หลัง |  |  |  |  | 19268404.56
5474755
#REF!
[10 empty] | #REF! | <----- รวมงาน SHEET นี้

## แบบ ปร.4_ประปา (hidden)
แบบแสดงรายการปริมาณงานและราคา
กลุ่มงาน | งานอาคาร
ชื่อโครงการ | งานจ้างก่อสร้างอาคารพักนายทหารประทวนโสด (NCOQ) พร้อมสิ่งอำนวยความสะดวก ของ สอ.รฝ. จำนวน 2 หลัง | แบบเลขที่ | 62-2-101,63-5-006,62-4-030
สถานที่ | จ.ชลบุรี | หน่วยงานเจ้าของโครงการ |  |  | สอ.รฝ.
คำนวณโดย | ติ๊ก | 0
ลำดับที่ | รายการ | จำนวน | หน่วย | ค่าวัสดุ (บาท ) |  | ค่าแรงงาน (บาท ) |  | รวม (บาท ) | หมายเหตุ
|  |  |  | ราคาหน่วยละ | จำนวนเงิน | ราคาหน่วยละ | จำนวนเงิน | วัสดุและแรงงาน
งานระบบประปาภายใน
| - บ่อบำบัดน้ำเสียขนาด 1000 ลิตร พร้อมฐาน ค.ส.ล. และติดตั้ง | 1 | ชุด | 12500 | 12500 | วัสดุ + แรงงาน |  | 12500
| - ถังเก็บน้ำขนาด 1000 ลิตร พร้อมฐาน ค.ส.ล. และติดตั้ง | 1 | ชุด | 8000 | 8000 | วัสดุ + แรงงาน |  | 8000
| - บ่อกระจายน้ำ | 1 | ชุด | 4500 | 4500 | วัสดุ + แรงงาน |  | 4500
| - มิเตอร์ ขนาด f 3/4" | 1 | ชุด | 1500 | 1500 | วัสดุ + แรงงาน |  | 1500
| - งานติดตั้งระบบท่อประปาและสุขาภิบาลภายในอาคาร | 1 | งาน | 15000 | 15000 | วัสดุ + แรงงาน |  | 15000
| รวม |  |  |  | 41500 |  | 0 |  |  | 41500
| รวมเงินหน้านี้ | [6 empty] | 41500

## แบบ ปร.4_ไฟฟ้า (hidden)
แบบแสดงรายการปริมาณงานและราคา
กลุ่มงาน | งานอาคาร
ชื่อโครงการ | งานจ้างก่อสร้างอาคารพักนายทหารประทวนโสด (NCOQ) พร้อมสิ่งอำนวยความสะดวก ของ สอ.รฝ. จำนวน 2 หลัง | แบบเลขที่ | 62-2-101,63-5-006,62-4-030
สถานที่ | จ.ชลบุรี | หน่วยงานเจ้าของโครงการ |  |  | สอ.รฝ.
คำนวณโดย | พี่โชติ | 0
ลำดับที่ | รายการ | จำนวน | หน่วย | ค่าวัสดุ (บาท ) |  | ค่าแรงงาน (บาท ) |  | รวม (บาท ) | หมายเหตุ
|  |  |  | ราคาหน่วยละ | จำนวนเงิน | ราคาหน่วยละ | จำนวนเงิน | วัสดุและแรงงาน
งานไฟฟ้าภายใน
- โคมโลเบย์(ฝาชี)หลอดเมทัลอาไลด์ขนาด 70W.220V.AC.
| ขั้วหลอดทำจาก PORCELAIN สามารถทน PULSE ได้ 3.5 KV. | 11 | ชุด | 4500 | 49500 | 0 | 0 | 49500
| - โคมไฟหลอดฟูลออเรสเชนต์ฐานโลหะเคลือบสีขั้วดันสปริง 2X36 W. 220V.AC. | 8 | ชุด | 1500 | 12000 | 0 | 0 | 12000
| - โคมไฟหลอดฟูลออเรสเชนต์ฐานโลหะเคลือบสีขั้วดันสปริง 1X36 W. 220V.AC. | 18 | ชุด | 1300 | 23400 | 0 | 0 | 23400
| - ดวงโคมดาวไลด์ขนาด 11 W. WARWHITE หลอดคอมแพค | 1 | ชุด | 1000 | 1000 | 0 | 0 | 1000
| - สวิทช์เปิด-ปิดดวงโคมชนิดพร้อมกล่องขนาด 15 A. 250 V.AC. | 15 | ชุด | 60 | 900 | 80 | 1200 | 2100
| - เต้ารับคู่แบบมีสายกราวด์ (2P+G) ขนาด 15 A. 250 V.AC.50HZ. | 21 | ชุด | 200 | 4200 | 90 | 1890 | 6090
| - สายไฟฟ้าขนาด 1.5 Sq.mm. THW | 10 | ม้วน | 566 | 5660 | 500 | 5000 | 10660
| - สายไฟฟ้าขนาด 2.5 Sq.mm. THW | 8 | ม้วน | 838 | 6704 | 700 | 5600 | 12304
| - สายไฟฟ้าขนาด 4 Sq.mm. THW | 10 | ม้วน | 1264 | 12640 | 1000 | 10000 | 22640
| - ท่อ EMT ¾" | 50 | ท่อน | 110 | 5500 | 72 | 3600 | 9100
| - ท่อ EMT½" | 100 | ท่อน | 76 | 7600 | 66 | 6600 | 14200
| - ท่อ EMT 1" | 30 | ท่อน | 157 | 4710 | 84 | 2520 | 7230
| - ท่อ IMC 1½" | 8 | ท่อน | 461 | 3688 | 126 | 1008 | 4696
| - หัวงูเห่าขนาด 1½" | 3 | หัว | 90 | 270 | 50 | 150 | 420
| - 'ตู้ LOAD PANEL ขนาด 18 วงจรย่อยพร้อมเมนเบรคเกอร์ | 1 | ชุด | 10360 | 10360 | 1000 | 1000 | 11360
| - ระบบกราวด์แรงต่ำ (Triple Ground ) | 1 | ชุด | 2200 | 2200 | 300 | 300 | 2500
| - RACK 7 ช่อง 4 SPOOL พร้อมลูกแรคอย่างหนา | 5 | ชุด | 400 | 2000 | 100 | 500 | 2500
| - พัดลมดูดอากาศขนาด 8" | 2 | ท่อน | 1000 | 2000 | 400 | 800 | 2800
| - ค่าแรงติดตั้งเครื่องปรับอากาศ | 2 | ชุด | 0 | 0 | 3000 | 6000 | 6000
| รวม |  |  |  | 154332 |  | 46168 |  |  | 200500
| รวมเงินหน้านี้ | [6 empty] | 200500

## แบบ ปร.4_ฟฟ_ภายนอก (hidden)
แบบแสดงรายการปริมาณงานและราคา
กลุ่มงาน | งานอาคาร
ชื่อโครงการ | งานจ้างก่อสร้างอาคารพักนายทหารประทวนโสด (NCOQ) พร้อมสิ่งอำนวยความสะดวก ของ สอ.รฝ. จำนวน 2 หลัง | แบบเลขที่ | 62-2-101,63-5-006,62-4-030
สถานที่ | จ.ชลบุรี | หน่วยงานเจ้าของโครงการ |  |  | สอ.รฝ.
คำนวณโดย | น.อ.เกรียงศักดิ์ พลหาญ, ร.อ.เฉลิมชัย เมืองคล้าย | 0
ลำดับที่ | รายการ | จำนวน | หน่วย | ค่าวัสดุ (บาท ) |  | ค่าแรงงาน (บาท ) |  | รวม (บาท ) | หมายเหตุ
|  |  |  | ราคาหน่วยละ | จำนวนเงิน | ราคาหน่วยละ | จำนวนเงิน | วัสดุและแรงงาน
งานไฟฟ้าภายนอก
งานระบบไฟฟ้าภายนอกอาคาร
ปักเสา/พาดสายไฟฟ้า
| - เสาคอนกรีต คอร. ขนาด 12.00 เมตร มาตรฐานการไฟฟ้าฯ (Electric Pole,EP-) | 3 | ต้น | 5100 | 15300 | 1500 | 4500 | 19800
| - Pin Post Insulator | 34 | ลูก | 1050 | 35700 | 250 | 8500 | 44200
| - Suspension Insulator | 24 | ลูก | 550 | 13200 | 250 | 6000 | 19200
| - Crossarm Steel Channel L2.5m | 6 | ตัว | 1250 | 7500 | 300 | 1800 | 9300
| - Crossarm Steel Channel L4.5m | 2 | ชุด | 3500 | 7000 | 500 | 1000 | 8000
| - 3-50 sq.mm.24kV.Outdoor Terminations | 2 | ชุด | 9240 | 18480 | 200 | 400 | 18880
| - 100A. 27kV. 125kV.BIL. 10kA. Drop Fuse Cutout | 6 | ชุด | 3100 | 18600 | 500 | 3000 | 21600
| - Lightning Arrestor 5kA. 21kV. | 6 | ชุด | 2200 | 13200 | 300 | 1800 | 15000
| - 3-Single Pole Disconnecting Switch 400A. 25kV. 150kV.BIL.40kA. | 1 | ชุด | 18000 | 18000 | 3000 | 3000 | 21000
| - 50 sq.mm. SAC 25 kV. | 1500 | เมตร | 120 | 180000 | 15 | 22500 | 202500
| - งานรื้อถอนฯ (เสา,สายไฟ,หม้อแปลง,อุปกรณ์ประกอบ) | 1 | งาน |  |  | 40000 | 40000 | 40000
| - งานติดตั้งหม้อแปลงไฟฟ้าขนาด 400 kVA. | 1 | งาน |  |  | 15000 | 15000 | 15000
| - HV.Grounding System | 1 | งาน | 15000 | 15000 | 5000 | 5000 | 20000
| - Accessories | 1 | งาน | 30000 | 30000 |  |  | 30000
| รวม |  |  |  | 371980 |  | 112500 |  |  | 484480
| รวมเงินหน้านี้ | [6 empty] | 484480
หม้อแปลงไฟฟ้า
งานปรับปรุงระบบไฟฟ้าแรงต่ำ
| - 120 sq.mm. CV 0.6/1kV | 680 | เมตร | 392 | 266560 | 35 | 23800 | 290360
| - 35 sq.mm. CV | 100 | เมตร | 104 | 10400 | 10 | 1000 | 11400
| - W0.3m. Cable Ladder | 75 | เมตร | 380 | 28500 | 150 | 11250 | 39750
| - MDB Cubicle with Meterings,Outdoor Type | 1 | ชุด | 55000 | 55000 | 5000 | 5000 | 60000
| - 600A.3P.MCCB.35kA.IC. | 1 | ชุด | 11250 | 11250 | 100 | 100 | 11350
| - 400A.3P.MCCB.25kA.IC. | 1 | ชุด | 10500 | 10500 | 100 | 100 | 10600
| - 160A.3P.MCCB.25kA.IC. | 3 | ชุด | 2350 | 7050 | 100 | 300 | 7350
| - LV.Grounding System | 1 | งาน | 2500 | 2500 | 1500 | 1500 | 4000
| รวม |  |  |  | 391760 |  | 43050 |  |  | 434810
| รวมเงินหน้านี้ | [6 empty] | 434810
[10 empty] | 919290 | <----- รวมงาน SHEET นี้

## แบบ ปร.4_ปป_ภายนอก (hidden)
แบบแสดงรายการปริมาณงานและราคา
กลุ่มงาน | งานอาคาร
ชื่อโครงการ | งานจ้างก่อสร้างอาคารพักนายทหารประทวนโสด (NCOQ) พร้อมสิ่งอำนวยความสะดวก ของ สอ.รฝ. จำนวน 2 หลัง | แบบเลขที่ | 62-2-101,63-5-006,62-4-030
สถานที่ | จ.ชลบุรี | หน่วยงานเจ้าของโครงการ |  |  | สอ.รฝ.
คำนวณโดย | ติ๊ก | 0
ลำดับที่ | รายการ | จำนวน | หน่วย | ค่าวัสดุ (บาท ) |  | ค่าแรงงาน (บาท ) |  | รวม (บาท ) | หมายเหตุ
|  |  |  | ราคาหน่วยละ | จำนวนเงิน | ราคาหน่วยละ | จำนวนเงิน | วัสดุและแรงงาน
งานประปาภายนอก
งานฐานราก
| รวม |  |  |  | 0 |  | 0 |  |  | 0
| รวมเงินหน้านี้ | [6 empty] | 0

## ไฟฟ้าใน
แบบแสดงรายการปริมาณงานและราคา
กลุ่มงาน | งานอาคาร | แบบเลขที่ | 62-2-101,63-5-006,62-4-030
ชื่อโครงการ | งานจ้างก่อสร้างอาคารพักนายทหารประทวนโสด (NCOQ) พร้อมสิ่งอำนวยความสะดวก ของ สอ.รฝ. จำนวน 2 หลัง
สถานที่ | จ.ชลบุรี | หน่วยงานเจ้าของโครงการ
ลำดับที่ | รายการ | จำนวน | หน่วย | ค่าวัสดุ (บาท ) |  | ค่าแรงงาน (บาท ) |  | รวม (บาท ) | หมายเหตุ
|  |  |  | ราคาหน่วยละ | จำนวนเงิน | ราคาหน่วยละ | จำนวนเงิน | วัสดุและแรงงาน |  | 22660
งานระบบไฟฟ้าภายใน
- ACRYLIC DIFFUSER LUMINAIRE (RECESS TYPE)
| 2x~16-18W. LED TUBE LAMP ( 0.30X1.20 m.) | 14 | ชุด | 1990 | 27860 | 150 | 2100 | 29960
- U-SHAPE ACRYLIC DIFFUSER LUMINAIRE 1x~8-10W.
| LED TUBE LAMP | 2 | ชุด | 980 | 1960 | 135 | 270 | 2230
- LED CELING MOUNTED LUMINAIRE (SURFACE TYPE) Dia
| ~ 220 mm.,~20W.LED CHIP (~1,400 lm.)6,500k | 44 | ชุด | 690 | 30360 | 165 | 7260 | 37620
- LED CELING MOUNTED LUMINAIRE (SURFACE TYPE) Dia
| ~ 180 mm.,1x~6W.LED CHIP 4,000k | 22 | ชุด | 490 | 10780 | 115 | 2530 | 13310
- DOWNLIGHT LUMINAIR (ERECESS TYPE)1x ~12 W. LED
| BULB LAMP (1,080 lm.) | 52 | ชุด | 500 | 26000 | 115 | 5980 | 31980
| - WALL MOUNT LUMINAIRE (SURFACE TYPE)1x~8W. LED BULB LAMP | 2 | ชุด | 3000 | 6000 | 165 | 330 | 6330
| - 9W. LED DOWNLIGHT EMERGENCY LIGHT /w. 2 Hrs. BATTERY BACKUP | 12 | ชุด | 1150 | 13800 | 115 | 1380 | 15180
| - 1 SIDE GO STRAIGHT EXIT SIGN, 6W. LED /w. 2 Hrs. BATTERY BACKUP | 3 | ชุด | 1500 | 4500 | 200 | 600 | 5100
| - 2 TURN LEFT EXIT SIGN, 6W. LED /w. 2 Hrs. BATTERY BACKUP | 1 | ชุด | 2600 | 2600 | 200 | 200 | 2800
| - 16A. 250 V.AC. ONE WAY SWITCH NUMBER "X" /w. BOX | 102 | ชุด | 60 | 6120 | 80 | 8160 | 14280
| - 16A. 250 V.AC. THREE WAY SWITCH NUMBER "X" /w. BOX | 2 | ชุด | 96 | 192 | 85 | 170 | 362
| รวม |  |  |  | 130172 |  | 28980 |  |  | 159152
| รวมเงินหน้านี้ | [6 empty] | 159152
งานระบบไฟฟ้าภายใน
| - 16A. 250V.AC. DUPLEX RECEPTACLE (2P+G) UNIVERSAL TYPE | 111 | ชุด | 200 | 22200 | 90 | 9990 | 32190
| - 16A. 250V.AC. DUPLEX RECEPTACLE (2P+G) UNIVERSAL TYPE Wp. | 22 | ชุด | 450 | 9900 | 115 | 2530 | 12430
- 10A. 250V.AC. SINGLE RECEPTACLE (2P+G)
| UNIVERSAL TYPE CEILING MTD. | 4 | ชุด | 110 | 440 | 90 | 360 | 800
| - 16" CEILING FAN | 22 | ชุด | 1920 | 42240 | 400 | 8800 | 51040
ตู้ MDB.
| - ตู้ MAIN DISTRIBUTION BOARD 3Ph - 4W. FN/HG. | 1 | ชุด | 40000 | 40000 | 8000 | 8000 | 48000
| - 250AT. 3P. MCCB. 25kA.IC. | 1 | ชุด | 8071 | 8071 | - | - | 8071
| - PILOT LAMP | 3 | ชุด | 280 | 840 | - | - | 840
| - 3x6A. FUSES | 1 | ชุด | 500 | 500 | - | - | 500
| - 60A. HRC FUSES | 3 | ชุด | 350 | 1050 | - | - | 1050
| - 250/5A. CURRENT TRANSFORMER | 3 | ชุด | 950 | 2850 | - | - | 2850
| - 3PHASE DIGITAL ENERGY METER /w CT. | 1 | ชุด | 15600 | 15600 | - | - | 15600
| - 40A. 1PHASE DIGITAL ENERGY METER | 22 | ชุด | 3480 | 76560 | - | - | 76560
| - 40kA.3Ø-4W. SURGE PROTECTION | 1 | ชุด | 40000 | 40000 | - | - | 40000 |  |  | ราคาตู้รวม | 185471
| - GROUNDING SYSTEM | 1 | ชุด | 2200 | 2200 | 300 | 300 | 2500
| รวม |  |  |  | 262451 |  | 29980 |  |  | 292431
| รวมเงินหน้านี้ | [6 empty] | 292431
ตู้ LC
| - ตู้ LOAD CENTER ชนิดมี 42 ช่อง พร้อม MAIN LUG | 1 | ชุด | 8680 | 8680 | 2000 | 2000 | 10680
| - BRANCH BREAKER 16AT. 1P. 6kA. | 8 | ชุด | 158 | 1264 | - | - | 1264
| - BRANCH BREAKER 32AT. 1P. 10kA. | 22 | ชุด | 158 | 3476 | - | - | 3476
ตู้ CU.01- CU.22
- ตู้ CONSUMER UNIT ชนิด 4 ช่อง พร้อม MAIN CIRCUIT BREAKER
| 32AT. 2P. MCB. 10kA.IC. | 22 | ตู้ | 2478 | 54516 | 800 | 17600 | 72116 |  | 1x22 ห้อง
| - BRANCH BREAKER 10AT. 1P. 6 kA. | 22 | ชุด | 158 | 3476 | - | - | 3476 |  | 1x22
| - BRANCH BREAKER 16AT. 1P. 6 kA. | 22 | ชุด | 158 | 3476 | - | - | 3476 |  | 1x22
| - BRANCH BREAKER 20AT. 1P. 6kA. RCBO | 22 | ชุด | 1533 | 33726 | - | - | 33726 |  | 1x22
| - 30A.600V.AC.3P HEAVY DUTY INDOOR TYTPE SAFETY SWITCH/w | 1 | ชุด | 9064 | 9064 | 500 | 500 | 9564
FUSIBLE
สายไฟฟ้าและท่อร้อยสายไฟฟ้า
| - 1.5 Sq.mm. IEC-01 | 3111 | เมตร | 6 | 18666 | 5 | 15555 | 34221
| - 2.5 Sq.mm. IEC-01 | 3149 | เมตร | 8 | 25192 | 7 | 22043 | 47235
| - 4 Sq.mm. IEC-01 | 1134 | เมตร | 12 | 13608 | 10 | 11340 | 24948
| - 10 Sq.mm. IEC-01 | 2391 | เมตร | 35 | 83685 | 16 | 38256 | 121941
| - ท่อ ø 15 mm. EMT. | 740 | ท่อน | 76 | 56240 | 66 | 48840 | 105080
| รวม |  |  |  | 315069 |  | 156134 |  |  | 471203
| รวมเงินหน้านี้ | [6 empty] | 471203 |  |  | รวมเงิน | 922786
สายไฟฟ้าและท่อร้อยสายไฟฟ้า(ต่อ)
| - ท่อ ø 20 mm. IMC. | 248 | ท่อน | 216 | 53568 | 84 | 20832 | 74400
| - ท่อ ø 25 mm. IMC. | 8 | ท่อน | 291 | 2328 | 96 | 768 | 3096
| - WIRE WAY 100 x 100 x 1.2 มม. | 10 | เมตร | 580 | 5800 | 45 | 450 | 6250
| - อุปกรณ์ประกอบและอื่น ๆ | 1 | งาน | 80000 | 80000 | - | - | 80000 |  |  | 763,474x12%
ระบบโทรศัพท์
| - 10 Pairs TELEPHONE DISCONNECTION BOX | 1 | ตู้ | 3000 | 3000 | 500 | 500 | 3500
| - BACK MOUNT FRAME 3 POS. | 1 | ชุด | 75 | 75 | - | - | 75
| - CONNECTION TERMINAL/w SURGE ARRESTOR | 1 | ชุด | 370 | 370 | - | - | 370
| - CONNECTION TERMINAL | 2 | ชุด | 550 | 1100 | - | - | 1100
| - TELEPHONE OUTLET (MODULAR JACK TYPE) 6P4C | 2 | ชุด | 180 | 360 | 90 | 180 | 540
| - สายโทรศัพท์ 6C - 0.65 mm. TIEV. | 30 | เมตร | 14 | 420 | 7 | 210 | 630
| - ท่อ Ø 15 mm. EMT | 10 | ท่อน | 76 | 760 | 54 | 540 | 1300
| - อุปกรณ์ประกอบและอื่น ๆ | 1 | งาน | 1000 | 1000 | - | - | 1000 |  | 15%
| รวม |  |  |  | 148781 |  | 23480 |  |  | 172261
| รวมเงินหน้านี้ | [6 empty] | 172261 |  |  | รวมเงิน | 172261
ระบบโทรทัศน์
| - 7 FEETS SATELLITE DISH | 1 | ชุด | 7500 | 7500 | วัสดุ + แรงงาน |  | 7500
| - 5 IN 12 OUT MULTI SWITCH | 2 | ชุด | 2300 | 4600 | 500 | 1000 | 5600
| - STEEL BOX MULTI SWITCH | 2 | ชุด | 1500 | 3000 | 300 | 600 | 3600
| - DIGITAL RECEIVER | 22 | ชุด | 1000 | 22000 | วัสดุ + แรงงาน |  | 22000
| - TELEVISION OUTLET | 22 | ชุด | 200 | 4400 | 90 | 1980 | 6380
| - RG-6 | 587 | เมตร | 13 | 7631 | 7 | 4109 | 11740
| - RG-11 | 50 | เมตร | 34 | 1700 | 10 | 500 | 2200
| - ท่อ ø 15 mm. EMT. | 196 | ท่อน | 76 | 14896 | 66 | 12936 | 27832
| - WIRE WAY 100 x 100 x 1.2 มม. (ใช้ร่วมกับระบบโทรศัพท์) | 10 | เมตร | 580 | 5800 | 45 | 450 | 6250
| - อุปกรณ์ประกอบและอื่น ๆ | 1 | งาน | 10000 | 10000 | - | - | 10000 |  | 12%
| รวม |  |  |  | 81527 |  | 21575 |  |  | 103102
| รวมเงินหน้านี้ | [6 empty] | 103102 |  |  | รวมเงิน | 103102
ระบบสัญญาณเตือนอัคคีภัย
| - 5 ZONES FIRE ALARM CONTROL PANEL | 1 | ตู้ | 24500 | 24500 | 7000 | 7000 | 31500
| - 5 ZONE GRAPHIC ANNUNCIATOR | 1 | ชุด | 16900 | 16900 | 2000 | 2000 | 18900
| - MANUAL STATION | 5 | ชุด | 1495 | 7475 | 200 | 1000 | 8475 |  | M
| - ALARM BELL | 4 | ชุด | 767 | 3068 | 150 | 600 | 3668 |  | B
| - PHOTO ELECTRIC SMOKE DETECTOR | 24 | ชุด | 1300 | 31200 | 150 | 3600 | 34800
| - RATE OF RISE HEAT DETECTOR | 2 | ชุด | 485 | 970 | 150 | 300 | 1270
| - 1.5 Sq.mm. IEC-01 | 661 | เมตร | 6 | 3966 | 5 | 3305 | 7271
| - 2.5 Sq.mm. FRC. | 211 | เมตร | 48 | 10128 | 12 | 2532 | 12660
| - ท่อ ø 15 mm. EMT. | 88 | ท่อน | 76 | 6688 | 66 | 5808 | 12496
| - ท่อ ø 20 mm. IMC | 34 | ท่อน | 216 | 7344 | 84 | 2856 | 10200
| - อุปกรณ์ประกอบและอื่น ๆ | 1 | งาน | 15000 | 15000 | - | - | 15000 |  |  | 165,426x15%
| รวม |  |  |  | 127239 |  | 29001
| รวมเงินหน้านี้ | [6 empty] | 156240
| - งานระบบไฟฟ้าภายใน | 1 | หลัง | 1065239 | 1065239 | 289150 | 289150 | 1354389 |  | 1354389
| - งานระบบไฟฟ้าภายใน | 2 | หลัง | 1065239 | 2130478 | 289150 | 578300 | 2708778 |  | 2708778
| งานระบบไฟฟ้าภายใน | 2 | หลัง |  |  |  |  | 2708778
#REF!
[10 empty] | #REF! | <----- รวมงาน SHEET นี้

## ประปาใน
แบบแสดงรายการปริมาณงานและราคา
กลุ่มงาน | งานอาคาร | แบบเลขที่ | 62-2-101,63-5-006,62-4-030
ชื่อโครงการ | งานจ้างก่อสร้างอาคารพักนายทหารประทวนโสด (NCOQ) พร้อมสิ่งอำนวยความสะดวก ของ สอ.รฝ. จำนวน 2 หลัง
สถานที่ | จ.ชลบุรี | หน่วยงานเจ้าของโครงการ
ลำดับที่ | รายการ | จำนวน | หน่วย | ค่าวัสดุ (บาท ) |  | ค่าแรงงาน (บาท ) |  | รวม (บาท ) | หมายเหตุ
|  |  |  | ราคาหน่วยละ | จำนวนเงิน | ราคาหน่วยละ | จำนวนเงิน | วัสดุและแรงงาน
งานระบบประปาภายใน
PVC 13.5
| - Ø 1/2" | 385 | เมตร | 13 | 5005 | 30 | 11550 | 16555
| - Ø 3/4" | 281 | เมตร | 16 | 4496 | 30 | 8430 | 12926
อุปกรณ์ข้อต่อ PVC ( หนา )
| - ข้อต่องอ 90 º Ø 1/2" | 184 | อัน | 4 | 736 | - | - | 736
| - ข้อต่องอ 90 º Ø 3/4" | 139 | อัน | 5 | 695 | - | - | 695
| - ข้อต่องอ 90° ลด Ø 3/4" x 1/2" | 23 | อัน | 5 | 115 | - | - | 115
| - ข้อต่อ 3 ทาง T Ø 1/2 " | 138 | อัน | 5 | 690 | - | - | 690
| - ข้อต่อ 3 ทาง T Ø 3/4 " | 23 | อัน | 7 | 161 | - | - | 161
| - ข้อต่อ 3 ทาง T ลด Ø 3/4" x 1/2" | 46 | อัน | 7 | 322 | - | - | 322
| - ข้อต่อตรง Ø 3/4" | 23 | อัน | 4 | 92 | - | - | 92
| - ข้อต่อตรงลด Ø 3/4" x 1/2" | 23 | อัน | 4 | 92 | - | - | 92
| - ข้อต่อยูเนี่ยน Ø 3/4" | 96 | อัน | 59 | 5664 | - | - | 5664
| - ฝาครอบปิดปลายท่อ Ø 1/2" | 115 | อัน | 3 | 345 | - | - | 345
| - STOP VALVE Ø 1/2" | 46 | อัน | 250 | 11500 | 50 | 2300 | 13800
| รวม |  |  |  | 29913 |  | 22280 |  |  | 52193
| รวมเงินหน้านี้ | [6 empty] | 52193
งานระบบประปาภายใน
อุปกรณ์ประกอบ PVC
HOSEE BIBB
| - Ø 1/2" | 23 | อัน | 240 | 5520 | 50 | 1150 | 6670
มาตรวัดน้ำประปาประจำห้อง
| - WATER METER Ø 3/4" | 23 | ชุด | 1150 | 26450 | 150 | 3450 | 29900
| - GATE VALVE Ø 3/4" | 46 | ชุด | 510 | 23460 | 150 | 6900 | 30360
| - UNION Ø 3/4" | 46 | อัน | 59 | 2714 | - | - | 2714
PE_LSP CLASS M
| - Ø 1" | 10 | เมตร | 240 | 2400 | - | - | 2400
| - Ø 1 1/2" | 63 | เมตร | 381 | 24003 | - | - | 24003
| - Ø 2" | 20 | เมตร | 485 | 9700 | - | - | 9700
| - Ø 2 1/2" | 33 | เมตร | 658 | 21714 | - | - | 21714
| - Ø 3" | 3 | เมตร | 836 | 2508 | - | - | 2508 |  | 60325
| รวม |  |  |  | 118469 |  | 11500 |  |  | 129969
| รวมเงินหน้านี้ | [6 empty] | 129969
งานระบบประปาภายใน
อุปกรณ์ข้อต่อ PE
| - ข้อต่องอ 90 º Ø 1 1/2" | 2 | อัน | 135 | 270 | - | - | 270
| - ข้อต่องอ 90 º Ø 2 1/2" | 3 | อัน | 330 | 990 | - | - | 990
| - ข้อต่องอ 90° ลด Ø 1" x 3/4" | 6 | อัน | 75 | 450 | - | - | 450
| - ข้อต่องอ 90° ลด Ø 1 1/2" x 3/4" | 6 | อัน | 135 | 810 | - | - | 810
| - ข้อต่อ 3 ทาง T Ø 1 1/2 " | 4 | อัน | 179 | 716 | - | - | 716
| - ข้อต่อ 3 ทาง T ลด Ø 1" x 3/4" | 6 | อัน | 96 | 576 | - | - | 576
| - ข้อต่อ 3 ทาง T ลด Ø 1 1/2" x 3/4" | 6 | อัน | 177 | 1062 | - | - | 1062
| - ข้อต่อ 3 ทาง T ลด Ø 3" x 2 1/2" | 1 | อัน | 772 | 772 | - | - | 772
| - ข้อต่อตรงลด Ø 1 1/2" x 1" | 6 | อัน | 107 | 642 | - | - | 642
| - ข้อต่อตรงลด Ø 2" x 1 1/2" | 4 | อัน | 163 | 652 | - | - | 652
| - ข้อต่อตรงลด Ø 2 1/2" x 2" | 2 | อัน | 257 | 514 | - | - | 514
| - ข้อต่อตรงลด Ø 3" x 2 1/2" | 1 | อัน | 372 | 372 | - | - | 372
| รวม |  |  |  | 7826 |  | 0 |  |  | 7826
| รวมเงินหน้านี้ | [6 empty] | 7826
งานระบบประปาภายใน
HDPE PE100,PN10
| - Ø 63 mm. | 52 | เมตร | 86 | 4472 | 75 | 3900 | 8372
| - Ø 90 mm. | 22 | เมตร | 166 | 3652 | 150 | 3300 | 6952
อุปกรณ์ข้อต่อ HDPE (สวมอัด)
| - ข้อต่อตรง Ø 63 x 63 mm. | 6 | อัน | 320 | 1920 | - | - | 1920
| - ข้อต่องตรงลด Ø 90 x 63 mm. | 2 | อัน | 550 | 1100 | - | - | 1100
| - ข้อต่องอ 90° Ø 63 x 63 mm. | 3 | อัน | 340 | 1020 | - | - | 1020
| - ข้อต่องอ 90° Ø 90 x 90 mm. | 2 | อัน | 600 | 1200 | - | - | 1200
| - ข้อต่อ 3 ทาง T Ø 63 x 63 x 63 mm. | 1 | อัน | 480 | 480 | - | - | 480
| - ข้อต่อ 3 ทาง T Ø 90 x 90 x 90 mm. | 3 | อัน | 1000 | 3000 | - | - | 3000
| - แคล้มรัดท่อแยกเกลียวใน Ø 90 x 2" | 1 | อัน | 130 | 130 | - | - | 130
| - STUBEND Ø 63 x 63 mm. | 7 | ชุด | 689 | 4823 | - | - | 4823
| - STUBEND Ø 90 x 90 mm. | 5 | ชุด | 1114 | 5570 | - | - | 5570
| รวม |  |  |  | 27367 |  | 7200 |  |  | 34567
| รวมเงินหน้านี้ | [6 empty] | 34567
งานระบบประปาภายใน
อุปกรณ์ประกอบ HDPE
GATE VALVE
| - Ø 2" w/ หีบกุญแจสำเร็จรูป | 1 | ชุด | 3415 | 3415 | - | - | 3415 |  | 1915
MODULATING FLOAT VALVE
| - Ø 2" | 1 | ชุด | 22000 | 22000 | - | - | 22000
FOOT VALVE
| - Ø 3" | 2 | ชุด | 4600 | 9200 | - | - | 9200
มาตรวัดน้ำประปา
| - WATER METER Ø 2" | 1 | ชุด | 7800 | 7800 | 400 | 400 | 8200
| - GATE VALVE Ø 2" | 2 | ชุด | 1915 | 3830 | 400 | 800 | 4630
| - CHECK VALVE Ø 2" | 1 | ชุด | 2275 | 2275 | 400 | 400 | 2675
| - STRAINER Ø 2" | 1 | ชุด | 3035 | 3035 | 400 | 400 | 3435
| - UNION Ø 2" | 2 | อัน | 107 | 214 | - | - | 214
| - SUPPORT ค.ส.ล. | 1 | งาน | 1500 | 1500 | วัสดุ+แรงงาน |  | 1500
| รวม |  |  |  | 53269 |  | 2000 |  |  | 55269
| รวมเงินหน้านี้ | [6 empty] | 55269
งานระบบประปาภายใน
| BY PASS | [8 empty] | 210000
| - Gate Valve Ø 2" | 2 | ชุด | 1915 | 3830 | 400 | 800 | 4630 |  | 33000
| - Check Valve Ø 2" | 1 | ชุด | 2275 | 2275 | 400 | 400 | 2675 |  | 45660
| อุปกรณ์ประกอบชุด PACKGED BOOSTER PUMP SET | [8 empty] | 32528
| - ถังอัดแรงดันชนิดไดอะแฟรม ปริมาตรถังไม่น้อยกว่า 200 ลิตร/ถัง | 2 | ถัง | 16500 | 33000 | - | - | 33000 |  | 111188 | 98812
แรงดันใช้งานไม่น้อยกว่า 10 บาร์ (ตามรายการประกอบแบบ)
| - Gate Valve Ø 2" (ปกติปิด) | 2 | ชุด | 1915 | 3830 | 400 | 800 | 4630
| - Gate Valve Ø 3" | 5 | ชุด | 9132 | 45660 | - | - | 45660 |  | 11415 | 20% | 2283
| - Check Valve Ø 2" | 1 | ชุด | 2275 | 2275 | 400 | 400 | 2675
| - Check Valve Ø 3" | 3 | ชุด | 5200 | 15600 | 600 | 1800 | 17400
| - STRAINER Ø 3" | 1 | ชุด | 8448 | 8448 | 600 | 600 | 9048 |  | 10560 | 20% | 2112
| - Flexible Connector Ø 3" | 4 | ชุด | 2120 | 8480 | 600 | 2400 | 10880
| - FLOOR DRAIN Ø 2 1/2" w/ P-TRAPØ 2" พร้อมอุปกรณ์ประกอบ | 2 | ชุด | 1023 | 2046 | - | - | 2046 |  | 550+237
(ชุด FLOOR DRAIN อยู่ในห้องเครื่องสูบ) (เสนอ SHOP DRAWING)
| รวม |  |  |  | 125444 |  | 7200 |  |  | 132644
| รวมเงินหน้านี้ | [6 empty] | 132644
งานระบบประปาภายใน
อุปกรณ์ประกอบชุด PACKGED BOOSTER PUMP SET (ต่อ)
| - รางน้ำคอนกรีตเซาะร่อง กว้าง 10 cm. ลึก 5 cm. ยาว 11 m. | 1 | งาน | 2750 | 2750 | วัสดุ+แรงงาน |  | 2750
| (อยู่รอบห้องเครื่องสูบ)(เสนอ SHOP DRAWING) | [8 empty] | 60325 | 18097.5 | 5429.25
| - แท่น ค.ส.ล. รองรับ | 1 | งาน | 2000 | 2000 | วัสดุ+แรงงาน |  | 2000 |  | 8124
| - ติดตั้งถังเก็บน้ำขนาดความจุ 50.0 ลบ.ม.+รัดฝาถัง (LIGHT DUTY) | 1 | งาน | 21500 | 21500 | วัสดุ+แรงงาน |  | 21500 |  | 9501
| - Accessories & Painting,Cleaning | 1 | งาน | 18098 | 18098 | 5429 | 5429 | 23527 |  | 77950
| - ดินขุดกลบคืน | 104 | ลบ.ม. | - | - | 99 | 10296 | 10296 |  | 23385 | 7015.5
| - ทรายหยาบอัดแน่น | 38 | ลบ.ม. | 537 | 20406 | 91 | 3458 | 23864
ถังดับเพลิง
| - เครื่องมือดับเพลิงมือถือ ชนิดผงเคมีแห้ง (ABC) ขนาดความจุของสารเคมี | 2 | ถัง | 2000 | 4000 | 200 | 400 | 4400 |  | 2000
ที่ใช้ในการดับเพลิงไม่น้อยกว่า 15 ปอนด์ ความสามารถเทียบเท่า
(FIRE RATING) ไม่น้อยกว่า 6A-20B
| - เครื่องมือดับเพลิงมือถือ ชนิด CO2 ขนาดความจุของสารเคมี | 2 | ถัง | 12480 | 24960 | 200 | 400 | 25360 |  | 15600 | 20%
ที่ใช้ในการดับเพลิงไม่น้อยกว่า 15 ปอนด์ ความสามารถเทียบเท่า
(FIRE RATING) ไม่น้อยกว่า 10B:C
| รวม |  |  |  | 93714 |  | 19983 |  |  | 113697
| รวมเงินหน้านี้ | [6 empty] | 113697
งานระบบสุขาภิบาลภายใน
ท่อโสโครก
PVC 8.5
| - Ø 2" | 13 | เมตร | 38 | 494 | 40 | 520 | 1014
| - Ø 4" | 190 | เมตร | 136 | 25840 | 100 | 19000 | 44840 |  | 26334
อุปกรณ์ข้อต่อ PVC ( บาง )
| - ข้อต่องอ 45 º Ø 4" | 41 | อัน | 71 | 2911 | - | - | 2911
| - ข้อต่องอ 90 º Ø 4" | 18 | อัน | 71 | 1278 | - | - | 1278
| - ข้อต่อตรงลด Ø 4" x 2" | 12 | อัน | 40 | 480 | - | - | 480
| - ข้อต่อ 3 ทาง Y Ø 4" | 17 | อัน | 161 | 2737 | - | - | 2737
| - ข้อต่อ 3 ทาง TY Ø 4" | 23 | อัน | 175 | 4025 | - | - | 4025
| - ข้อต่อต่อตรง H ช่วงสั้น Ø 5" | 23 | อัน | 124 | 2852 | - | - | 2852
อุปกรณ์ประกอบ PVC
FLOOR CLEAN OUT
| - Ø 4" | 6 | อัน | 540 | 3240 | - | - | 3240
| รวม |  |  |  | 43857 |  | 19520 |  |  | 63377
| รวมเงินหน้านี้ | [6 empty] | 63377
งานระบบสุขาภิบาลภายใน
ท่อโสโครก (ต่อ)
อุปกรณ์ประกอบ PVC
CLEAN OUT
| - Ø 2" | 12 | อัน | 130 | 1560 | - | - | 1560
FLEXIBLE CONNECTER
| - Ø 4" | 12 | ชุด | 620 | 7440 | 200 | 2400 | 9840
ชุดถังบำบัด
| - ถังบำบัดน้ำเสียสำเร็จรูป แบบที่ 3 ( ขนาด 15-25) | 6 | ถัง | 22470 | 134820 | - | - | 134820 |  | 32100 | 30%
| - ฐาน ค.ส.ล.รองรับ+รัดฝาถัง | 6 | ฐาน | 12150 | 72900 | วัสดุ+แรงงาน |  | 72900 |  | 12150
ท่อน้ำทิ้ง
PVC 8.5
| - Ø 1 1/2" | 38 | เมตร | 25 | 950 | 30 | 1140 | 2090
| - Ø 2" | 262 | เมตร | 38 | 9956 | 40 | 10480 | 20436
| - Ø 2 1/2" | 108 | เมตร | 60 | 6480 | 50 | 5400 | 11880
| - Ø 3" | 97 | เมตร | 83 | 8051 | 75 | 7275 | 15326 |  | 25437
| รวม |  |  |  | 242157 |  | 26695 |  |  | 268852
| รวมเงินหน้านี้ | [6 empty] | 268852
งานระบบสุขาภิบาลภายใน
ท่อน้ำทิ้ง (ต่อ)
อุปกรณ์ข้อต่อ PVC ( บาง )
| - ข้อต่องอ 45 º Ø 1 1/2" | 46 | อัน | 7 | 322 | - | - | 322
| - ข้อต่องอ 45 º Ø 2" | 195 | อัน | 10 | 1950 | - | - | 1950
| - ข้อต่องอ 45 º Ø 2 1/2" | 80 | อัน | 19 | 1520 | - | - | 1520
| - ข้อต่องอ 45 º Ø 3" | 6 | อัน | 28 | 168 | - | - | 168
| - ข้อต่องอ 90 º Ø 2" | 26 | อัน | 12 | 312 | - | - | 312
| - ข้อต่องอ 90 º Ø 2 1/2" | 1 | อัน | 19 | 19 | - | - | 19
| - ข้อต่อ 4 ทาง Y Ø 4" | 12 | อัน | 575 | 6900 | - | - | 6900
| - ข้อต่อ 3 ทาง Y Ø 2" | 90 | อัน | 34 | 3060 | - | - | 3060
| - ข้อต่อ 3 ทาง Y Ø 2 1/2" | 58 | อัน | 64 | 3712 | - | - | 3712
| - ข้อต่อ 3 ทาง Y ลด Ø 4" x 3" | 6 | อัน | 165 | 990 | - | - | 990
| - ข้อต่อ 3 ทาง TY Ø 2" | 24 | อัน | 34 | 816 | - | - | 816
| - ข้อต่อ 3 ทาง T ลด Ø 2" x 1 1/2" | 23 | อัน | 21 | 483 | - | - | 483
| รวม |  |  |  | 20252 |  | 0 |  |  | 20252
| รวมเงินหน้านี้ | [6 empty] | 20252
งานระบบสุขาภิบาลภายใน
ท่อน้ำทิ้ง (ต่อ)
อุปกรณ์ข้อต่อ PVC ( บาง )
| - ข้อต่อตรงลด Ø 2 1/2" x 2" | 23 | อัน | 18 | 414 | - | - | 414
| - ข้อต่อตรงลด Ø 4" x 2" | 48 | อัน | 40 | 1920 | - | - | 1920
อุปกรณ์ประกอบ PVC
CLEAN OUT
| - Ø 2" | 26 | อัน | 130 | 3380 | - | - | 3380
FLOOR DRAIN
| - Ø 2" | 23 | อัน | 485 | 11155 | - | - | 11155
| - Ø 2 1/2" | 23 | อัน | 550 | 12650 | - | - | 12650
P-TRAP
| - Ø 1 1/2" | 23 | อัน | 171 | 3933 | - | - | 3933
| - Ø 2" | 23 | อัน | 237 | 5451 | - | - | 5451
| รวม |  |  |  | 38903 |  | 0 |  |  | 38903
| รวมเงินหน้านี้ | [6 empty] | 38903
งานระบบสุขาภิบาลภายใน
ท่ออากาศ
PVC 8.5
| - Ø 1 1/2" | 163 | เมตร | 25 | 4075 | 30 | 4890 | 8965
| - Ø 2" | 263 | เมตร | 37 | 9731 | 40 | 10520 | 20251 |  | 13806
อุปกรณ์ข้อต่อ PVC ( บาง )
| - ข้อต่องอ 45 º Ø 1 1/2" | 22 | อัน | 7 | 154 | - | - | 154
| - ข้อต่องอ 90 º Ø 1 1/2" | 57 | อัน | 7 | 399 | - | - | 399
| - ข้อต่องอ 90 º Ø 2" | 35 | อัน | 12 | 420 | - | - | 420
| - ข้อต่อ 3 ทาง T Ø 2" | 23 | อัน | 16 | 368 | - | - | 368
| - ข้อต่อตรงลด Ø 4" x 2" | 23 | อัน | 40 | 920 | - | - | 920
อุปกรณ์ประกอบ PVC
VENT THROUGH WALL
| - Ø 2" | 12 | ชุด | 865 | 10380 | - | - | 10380
| รวม |  |  |  | 26447 |  | 15410 |  |  | 41857
| รวมเงินหน้านี้ | [6 empty] | 41857
งานระบบสุขาภิบาลภายใน
ท่อน้ำฝน
PVC 8.5
| - Ø 2 1/2" | 4 | เมตร | 60 | 240 | 50 | 200 | 440 |  | 240
อุปกรณ์ข้อต่อ PVC ( บาง )
| - ข้อต่องอ 45 º Ø 2 1/2" | 3 | อัน | 19 | 57 | - | - | 57
| - ข้อต่อ 3 ทาง Y Ø 2 1/2" | 1 | อัน | 64 | 64 | - | - | 64
อุปกรณ์ประกอบ PVC
RDF(BELL TRAP)
| - Ø 2 1/2" | 2 | จุด | 1485 | 2970 | - | - | 2970 |  | 65817
| - Accessories & Painting,Cleaning | 1 | งาน | 13163 | 13163 | 3949 | 3949 | 17112 |  | 13163.4 | 3949.02
| - ดินขุดกลบคืน | 104 | ลบ.ม. | - | - | 99 | 10296 | 10296
| - ทรายหยาบอัดแน่น | 38 | ลบ.ม. | 537 | 20406 | 91 | 3458 | 23864
| รวม |  |  |  | 36900 |  | 17903 |  |  | 54803
| รวมเงินหน้านี้ | [6 empty] | 54803
| - งานระบบประปาภายใน | 1 | หลัง | 864518 | 864518 | 149691 | 149691 | 1014209
| - งานระบบประปาภายใน | 2 | หลัง | 864518 | 1729036 | 149691 | 299382 | 2028418
| รวมเงินงานระบบประปาภายใน | 2 | หลัง |  |  |  |  | 2028418

## งานภูมิทัศน์
แบบแสดงรายการปริมาณงานและราคา
กลุ่มงาน | งานอาคาร | แบบเลขที่ | 62-2-101,63-5-006,62-4-030
ชื่อโครงการ | งานจ้างก่อสร้างอาคารพักนายทหารประทวนโสด (NCOQ) พร้อมสิ่งอำนวยความสะดวก ของ สอ.รฝ. จำนวน 2 หลัง
สถานที่ | จ.ชลบุรี | หน่วยงานเจ้าของโครงการ
ลำดับที่ | รายการ | จำนวน | หน่วย | ค่าวัสดุ (บาท ) |  | ค่าแรงงาน (บาท ) |  | รวม (บาท ) | หมายเหตุ
|  |  |  | ราคาหน่วยละ | จำนวนเงิน | ราคาหน่วยละ | จำนวนเงิน | วัสดุและแรงงาน
งานปรับถมดิน ถนนลาดยาง
| - งานปรับสภาพพื้น | 4600 | ตร.ม. | 0 | 0 | 25 | 115000 | 115000
| - งานถมดิน | 2950 | ลบ.ม. | 200 | 590000 | 0 | 0 | 590000
| - งานบดอัด | 4600 | ตร.ม. | 0 | 0 | 20 | 92000 | 92000 |  | 797000
| - งานถนนหินคลุกราดน้ำยาง | 1758 | ตร.ม. | 280 | 492240 | วัสดุ + แรงงาน |  | 492240 |  | 280 | -40
| - งานปลูกหญ้านวลน้อย | 300 | ตร.ม. | 60 | 18000 | วัสดุ + แรงงาน |  | 18000
| - คันขอบ ค.ส.ล.สำเร็จรูป | 275 | ม. | 180 | 49500 | 70 | 19250 | 68750
| - งานทดสอบความหนาแน่นบดอัด ชั้นดินเดิมหรือดินถม,ชั้นดินลูกรัง และชั้นหินคลุก | 1 | งาน | 12000 | 12000 | วัสดุ + แรงงาน |  | 12000
| - งานกำจัดปลวกโดยดำเนินการฉีดน้ำยากำจัดปลวกลงในดินใต้อาคาร ที่ก่อสร้างและโดยรอบอีก 3 เมตร | 3000 | ตร.ม. | 55 | 165000 | วัสดุ + แรงงาน |  | 165000 |  | 245750
| รวม |  |  |  | 1326740 |  | 226250 |  |  | 1552990
| รวมเงินหน้านี้ | [6 empty] | 1552990
#REF!
[10 empty] | #REF! | <----- รวมงาน SHEET นี้

## ไฟฟ้านอก
แบบแสดงรายการปริมาณงานและราคา
กลุ่มงาน | งานอาคาร | แบบเลขที่ | 62-2-101,63-5-006,62-4-030
ชื่อโครงการ | งานจ้างก่อสร้างอาคารพักนายทหารประทวนโสด (NCOQ) พร้อมสิ่งอำนวยความสะดวก ของ สอ.รฝ. จำนวน 2 หลัง
สถานที่ | จ.ชลบุรี | หน่วยงานเจ้าของโครงการ
ลำดับที่ | รายการ | จำนวน | หน่วย | ค่าวัสดุ (บาท ) |  | ค่าแรงงาน (บาท ) |  | รวม (บาท ) | หมายเหตุ
|  |  |  | ราคาหน่วยละ | จำนวนเงิน | ราคาหน่วยละ | จำนวนเงิน | วัสดุและแรงงาน
ระบบไฟฟ้าภายนอกอาคาร
| - เสาไฟฟ้าแรงสูง คอร. ขนาด 12.00 ม. | 9 | ต้น | 5800 | 52200 | - | - | 52200 |  | 25KV.
| - คอนนั่งร้านหม้อแปลงไฟฟ้า คอร. | 2 | ชุด | 2200 | 4400 | - | - | 4400
| - คอนรับสายลงหม้อแปลงไฟฟ้า คอร. | 2 | ชุด | 715 | 1430 | - | - | 1430
| - เหล็กหูช้างรับคานนั่งร้าน | 4 | ชุด | 1340 | 5360 | - | - | 5360
| - คอนสปั่นรับสายแรงสูง คอร | 16 | ชุด | 410 | 6560 | - | - | 6560
| - เหล็กประกับไม้คอน. ขนาด 1 1/4" x 1/4" x 36" | 24 | ชุด | 100 | 2400 | - | - | 2400
| - ฮอทไลท์แคล้มป์ | 6 | ชุด | 255 | 1530 | - | - | 1530
| - เบลแคล้มป์ | 6 | ชุด | 320 | 1920 | - | - | 1920
| - DROP FUSE | 6 | ชุด | 5900 | 35400 | - | - | 35400
| - FUSE LINK | 6 | ชุด | 250 | 1500 | - | - | 1500
| - LIGHTNING ARRESTER ( HV) | 3 | ชุด | 4200 | 12600 | - | - | 12600
| - PIN POST INSULATOR | 30 | ชุด | 1280 | 38400 | - | - | 38400
| - SUSPENSION INSULATOR | 48 | ชุด | 480 | 23040 | - | - | 23040
- 250 KVA. 22KV.-230/400 V.AC .3Ph4W.50Hz OI-SC HERMETTICALLY
| SEALED TYPE NO SINGLE POLE TRANSFORMER | 1 | ชุด | 272000 | 272000 | - | - | 272000
| - GROUND ROD LOW HIGH VOLTAGE | 1 | ชุด | 5600 | 5600 | - | - | 5600
| - CABLE TRAY 300 mm. HDG. | 5 | เมตร | 1900 | 9500 | - | - | 9500
| รวม |  |  |  | 473840 |  | 0 |  |  | 473840
| รวมเงินหน้านี้ | [6 empty] | 473840
ระบบไฟฟ้าภายนอกอาคาร
| - สายล่อฟ้า 25 Sq.mm. OHGW | 317 | เมตร | 22 | 6974 | - | - | 6974
| - OVER HEAD BAYONET 65X65X6X2250 mm. | 8 | ชุด | 1000 | 8000 | - | - | 8000 |  |  | กลาง
| - CORNER BAYONET 65X65X6X2150 mm. | 1 | ชุด | 1120 | 1120 | - | - | 1120 |  |  | มุม
| - DEAD END BAYONET 65X65X6X2250 mm. | 1 | ชุด | 1344 | 1344 | - | - | 1344 |  |  | ปลาย
| - GROUND SYSTEM FROM OHGW | 1 | ชุด | 1500 | 1500 | - | - | 1500
| - สายยึดโยง (GUY WIRE) | 3 | ชุด | 3500 | 10500 | - | - | 10500
| - STREET LIGHTING CABINET (รายละเอียดตามแบบ) | 1 | ชุด | 25000 | 25000 | - | - | 25000
| - 5 mm. THICK HEAVY TYPE RACK 2 SPOOL | 8 | ชุด | 180 | 1440 | - | - | 1440
| - SPOOL INSULATOR (53-2) | 8 | ชุด | 30 | 240 | - | - | 240
| - โคมไฟถนนหลอด LED ขนาด 80 W | 7 | ชุด | 10800 | 75600 | - | - | 75600
| - กิ่งโคม Dia. 2" ยาว 3.00 เมตร | 7 | ชุด | 1220 | 8540 | - | - | 8540
| - สายไฟฟ้า 50 Sq.mm. SAC 25 kV. | 969 | เมตร | 136 | 131784 | - | - | 131784
| - สายไฟฟ้า 10 Sq.mm. IEC-01 | 536 | เมตร | 35 | 18760 | - | - | 18760
| - สายไฟฟ้า 16 Sq.mm. IEC-01 | 34 | เมตร | 55 | 1870 | - | - | 1870
| - สายไฟฟ้า 120 Sq.mm. IEC-01 | 92 | เมตร | 409 | 37628 | - | - | 37628
| - สายไฟฟ้า 150 Sq.mm. NYY-1C | 450 | เมตร | 537 | 241650 | - | - | 241650
| - ท่อ 20 mm. IMC | 2 | ท่อน | 216 | 432 | - | - | 432
| - ท่อ 80 mm. IMC | 4 | ท่อน | 1846 | 7384 | - | - | 7384
| รวม |  |  |  | 579766 |  | 0 |  |  | 579766
| รวมเงินหน้านี้ | [6 empty] | 579766
ระบบไฟฟ้าภายนอกอาคาร
| - ท่อ ขนาด 125 mm. HDPE | 110 | เมตร | 318 | 34980 | - | - | 34980
| - PREFORMED 50 Sq.mm. | 12 | ชุด | 166 | 1992 | - | - | 1992
| - SERVICE ENTRANCE 20 mm. | 1 | ชุด | 45 | 45 | - | - | 45
| - SERVICE ENTRANCE 80 mm. | 2 | ชุด | 440 | 880 | - | - | 880
| - HAND HOLE TYPE | 3 | ชุด | 6000 | 18000 | วัสดุ + แรงงาน |  | 18000
| - อุปกรณ์ประกอบและอื่น ๆ | 1 | งาน | 50000 | 50000 | - | - | 50000 |  |  | x5%
| - ค่าแรงระบบไฟฟ้าภายนอกอาคาร | 1 | งาน | - | - | 80000 | 80000 | 80000 |  |  | x10%
| รวม |  |  |  | 105897 |  | 80000 |  |  | 185897
| รวมเงินหน้านี้ | [6 empty] | 185897 |  | 1239503 |  | รวมเงิน | 1239503

## ประปานอก
แบบแสดงรายการปริมาณงานและราคา
กลุ่มงาน | งานอาคาร | แบบเลขที่ | 62-2-101,63-5-006,62-4-030
ชื่อโครงการ | งานจ้างก่อสร้างอาคารพักนายทหารประทวนโสด (NCOQ) พร้อมสิ่งอำนวยความสะดวก ของ สอ.รฝ. จำนวน 2 หลัง
สถานที่ | จ.ชลบุรี | หน่วยงานเจ้าของโครงการ
ลำดับที่ | รายการ | จำนวน | หน่วย | ค่าวัสดุ (บาท ) |  | ค่าแรงงาน (บาท ) |  | รวม (บาท ) | หมายเหตุ
|  |  |  | ราคาหน่วยละ | จำนวนเงิน | ราคาหน่วยละ | จำนวนเงิน | วัสดุและแรงงาน
งานประปาภายนอก
HDPE PE100,PN10
| - Ø 63 mm. | 45 | เมตร | 86 | 3870 | 75 | 3375 | 7245
| - Ø 110 mm. | 175 | เมตร | 248 | 43400 | 150 | 26250 | 69650
อุปกรณ์ข้อต่อ HDPE (สวมอัด)
| - ข้อต่อตรง Ø 63 x 63 mm. | 6 | อัน | 320 | 1920 | - | - | 1920
| - ข้อต่อตรง Ø 110 x 110 mm. | 11 | อัน | 1000 | 11000 | - | - | 11000
| - ข้อต่องตรงลด Ø 75 x 63 mm. | 4 | อัน | 400 | 1600 | - | - | 1600
| - ข้อต่องตรงลด Ø 90 x 63 mm. | 2 | อัน | 550 | 1100 | - | - | 1100
| - ข้อต่องตรงลด Ø 110 x 90 mm. | 2 | อัน | 900 | 1800 | - | - | 1800
| - ข้อต่อ 3 ทาง T Ø 110 x 110 x 110 mm. | 4 | อัน | 1250 | 5000 | - | - | 5000
| - แคล้มรัดท่อแยกเกลียวใน Ø 110 x 3/4" | 1 | อัน | 150 | 150 | - | - | 150
อุปกรณ์ประกอบ
GATE VALVE
| - Ø 2 1/2" w/ หีบกุญแจสำเร็จรูป | 2 | ชุด | 5850 | 11700 | - | - | 11700 |  | 4350
| - Ø 4" w/ หีบกุญแจสำเร็จรูป | 1 | ชุด | 17840 | 17840 | - | - | 17840 |  | 16340
| รวม |  |  |  | 99380 |  | 29625 |  |  | 129005
| รวมเงินหน้านี้ | [6 empty] | 129005
งานประปาภายนอก
อุปกรณ์ประกอบ
| - AIR VALVE Ø 1" (ตามรายการประกอบแบบ) | 1 | ชุด | 9500 | 9500 | - | - | 9500 |  | 4100+900+4500
VALVE BOX 1
| - บ่อ VALVE (รายละเอียดตามแบบ) | 1 | บ่อ | 2500 | 2500 | วัสดุ+แรงงาน |  | 2500
| - ท่อ GSP Ø 4" | 1.5 | เมตร | 453.9 | 680.85 | 250 | 375 | 1055.85
| - ท่อ HDPE Ø 110 mm. | 1 | เมตร | 248 | 248 | 150 | 150 | 398
| - GATE VALVE Ø 4" | 1 | ชุด | 16340 | 16340 | 800 | 800 | 17140
| - FLEXIBLE CONNECTOR Ø 4" | 1 | ชุด | 3120 | 3120 | 800 | 800 | 3920
| - ป้ายบอกแนวท่อ | 2 | งาน | 1350 | 2700 | วัสดุ+แรงงาน |  | 2700
| - ดินขุดกลบคืน | 27 | ลบ.ม. | - | - | 99 | 2673 | 2673
| - ทรายหยาบอัดแน่น | 11 | ลบ.ม. | 537 | 5907 | 91 | 1001 | 6908
| รวม |  |  |  | 40995.85 |  | 5799 |  |  | 46794.85
| รวมเงินหน้านี้ | [6 empty] | 46794.85
งานดับเพลิง
| หัวดับเพลิง | [8 empty] | 1 ชุด
| - ท่อ SP Ø 4" | 4 | เมตร | 693 | 2772 | 280 | 1120 | 3892 |  | 2
| - หัวแกละดับเพลิง | 2 | ชุด | 2750 | 5500 | - | - | 5500 |  | 1
| - SURFACE BOX | 2 | อัน | 280 | 560 | - | - | 560 |  | 1
| - หลอดกันดิน | 2 | อัน | 950 | 1900 | - | - | 1900 |  | 1
| - GATE VALVE Ø 4" (Non-Rising) | 2 | ชุด | 25600 | 51200 | - | - | 51200 |  | 1 | 32000 | 20%
| - ท่อโค้งตีนเป็ด 90° x 100 mm. | 2 | อัน | 2400 | 4800 | - | - | 4800 |  | 1
| - ท่อโค้ง 90° x 100 mm.หน้าจานคู่ | 2 | อัน | 2900 | 5800 | - | - | 5800 |  | 1
| - ท่อสั้นหน้าจานคู่ Ø 110 mm. | 4 | อัน | 1640 | 6560 | - | - | 6560 |  | 2
| - แท่น ค.ส.ล. ขนาด 0.60×0.85×0.15 m.เสริมเหล็ก Ø 6 mm.@ 0.15 m. | 2 | งาน | 950 | 1900 | วัสดุ+แรงงาน |  | 1900 |  | 1
| - แท่น ค.ส.ล.ขนาด 0.40×0.40×0.15 m.เสริมเหล็ก Ø 9 mm.@ 0.15 m. | 2 | งาน | 750 | 1500 | วัสดุ+แรงงาน |  | 1500 |  | 1
| - แท่น ค.ส.ล. รองรับประตูน้ำ เสริมเหล็ก Ø 9 mm.@ 0.15 m. | 2 | งาน | 500 | 1000 | วัสดุ+แรงงาน |  | 1000 |  | 1
| รวม |  |  |  | 83492 |  | 1120 |  |  | 84612
| รวมเงินหน้านี้ | [6 empty] | 84612 |  | 260411.85
งานระบบระบายน้ำ
ท่อ ค.ส.ล. ชั้น 2
| - Ø 0.40 m. | 28 | ท่อน | 519 | 14532 | - | - | 14532
ท่อ ค.ส.ล. ชั้น 3
| - Ø 0.40 m. | 249 | ท่อน | 432 | 107568 | - | - | 107568
| - Ø 0.50 m. | 69 | ท่อน | 601 | 41469 | - | - | 41469
รางระบายน้ำ
| - รางระบายน้ำ ค.ส.ล. ขนาดกว้างภายใน 0.30 ม. ฝา D2 (ตามแบบ) | 149 | เมตร | 1210 | 180290 | วัสดุ+แรงงาน |  | 180290
| - รางระบายน้ำดินขุดเดิม ความยาวประมาณ 80 m. ขุดลอกใหม่ให้พร้อม | 1 | งาน | 12000 | 12000 | วัสดุ+แรงงาน |  | 12000 |  | 150/ม.
ใช้งาน (ตามรายการประกอบแบบ)
| - รางระบายน้ำดินขุด พร้อมขุดดิน,งานปรับพื้นผิว | 160 | เมตร | 380 | 60800 | วัสดุ+แรงงาน |  | 60800 |  | จากเดิมเป็นงานหินเรียง |  | 380/ม.
(ตามรายการประกอบแบบ)
| - ท่อ ค.ส.ล. ขนาด 0.60 m.(ความยาวประมาณ 7 m./จุด) พร้อมกำแพง | 1 | งาน | 56000 | 56000 | วัสดุ+แรงงาน |  | 56000 |  | 32420 | ค่าท่อ799.21
| กันน้ำเซาะที่ปลายท่อ จำนวน 4 ชุด (รายละเอียดตามแบบ) | [8 empty] | 2200
| รวม |  |  |  | 472659 |  | 0 |  |  | 472659
| รวมเงินหน้านี้ | [6 empty] | 472659
งานระบบระบายน้ำ
บ่อพักน้ำ
บ่อพักน้ำ ค.ส.ล. ฝาตะแกรงเหล็ก
| - MH 3 | 4 | บ่อ | 5280 | 21120 | วัสดุ+แรงงาน |  | 21120
| - MH 4 | 8 | บ่อ | 13200 | 105600 | วัสดุ+แรงงาน |  | 105600
| - MH 5 | 4 | บ่อ | 19800 | 79200 | วัสดุ+แรงงาน |  | 79200
บ่อพักน้ำ ค.ส.ล. ฝาคอนกรีตเสริมเหล็ก
| - MH 3 | 40 | บ่อ | 4961 | 198440 | วัสดุ+แรงงาน |  | 198440
| - MH 4 | 4 | บ่อ | 12100 | 48400 | วัสดุ+แรงงาน |  | 48400
| - ปูนยาแนวท่อ | 1 | งาน | 33714 | 33714 | วัสดุ+แรงงาน |  | 33714 |  | 346 | 28 | 374
| - ดินขุดกลบคืน | 438 | ลบ.ม. | - | - | 99 | 43362 | 43362
| - ทรายหยาบอัดแน่น | 185 | ลบ.ม. | 537 | 99345 | 91 | 16835 | 116180
| รวม |  |  |  | 585819 |  | 60197 |  |  | 646016
| รวมเงินหน้านี้ | [6 empty] | 646016 |  | 1379086.85 | >>รวมประปาภายนอก
1118675

## แบบ ปร.4_ครุภัณฑ์ (hidden)
แบบแสดงรายการปริมาณงานและราคา
กลุ่มงาน | งานอาคาร
ชื่อโครงการ | งานจ้างก่อสร้างอาคารพักนายทหารประทวนโสด (NCOQ) พร้อมสิ่งอำนวยความสะดวก ของ สอ.รฝ. จำนวน 2 หลัง | แบบเลขที่ | 62-2-101,63-5-006,62-4-030
สถานที่ | จ.ชลบุรี | หน่วยงานเจ้าของโครงการ |  |  | สอ.รฝ.
คำนวณโดย | พี่ชาติ | 0
ลำดับที่ | รายการ | จำนวน | หน่วย | ค่าวัสดุ (บาท ) |  | ค่าแรงงาน (บาท ) |  | รวม (บาท ) | หมายเหตุ
|  |  |  | ราคาหน่วยละ | จำนวนเงิน | ราคาหน่วยละ | จำนวนเงิน | วัสดุและแรงงาน
งานครุภัณฑ์ประจำอาคาร
| รวม |  |  |  | 0 |  | 0 |  |  | 0
| รวมเงินหน้านี้ | [6 empty] | 0

## แบบ ปร.4(พ) (hidden)
แบบแสดงรายการปริมาณงานและราคา
(ค่าใช้จ่ายพิเศษตามข้อกำหนดและค่าใช้จ่ายอื่นที่จำเป็นต้องมี)
กลุ่มงาน | งานอาคาร
ชื่อโครงการ | งานจ้างก่อสร้างอาคารพักนายทหารประทวนโสด (NCOQ) พร้อมสิ่งอำนวยความสะดวก ของ สอ.รฝ. จำนวน 2 หลัง | แบบเลขที่ | 62-2-101,63-5-006,62-4-030
สถานที่ | จ.ชลบุรี | หน่วยงานเจ้าของโครงการ |  | สอ.รฝ.
คำนวณราคาโดย | พี่ชาติ | 0
ลำดับที่ | รายการ | จำนวน | หน่วย | ค่าใช้จ่ายรวม (บาท ) | หมายเหตุ
( ค่าก่อสร้าง )
1 |  | 1 | งาน | 5000
2 |  | 2 | งาน | 3000
3 |  | 3 | งาน | 2000
4 |  | 2 | งาน | 1000
| รวมเงิน ค่าใช้จ่ายพิเศษตามข้อกำหนดทุกรายการ |  |  | 11000

## แบบแสดงการคำนวณ ฯ(พ)ตามข้อกำหนด (hidden)
หน้าที่ 11
แบบแสดงการคำนวณและเหตุผลความจำเป็น
สำหรับค่าใช้จ่ายพิเศษตามข้อกำหนดฯ
รายการ (ระบุรายการค่าใช้จ่ายพิเศษตามข้อกำหนด)
ชื่อโครงการ |  | งานจ้างก่อสร้างอาคารพักนายทหารประทวนโสด (NCOQ) พร้อมสิ่งอำนวยความสะดวก ของ สอ.รฝ. จำนวน 2 หลัง
สถานที่ก่อสร้าง |  | จ.ชลบุรี |  | แบบเลขที่ | 62-2-101,63-5-006,62-4-030
หน่วยงานเจ้าของโครงการ |  | สอ.รฝ.
คำนวณราคากลางโดย |  | พี่ชาติ |  |  | 0
1. เหตุผลและความจำเป็นที่ต้องมีค่าใช้จ่ายพิเศษตามข้อกำหนดฯ รายการนี้
เป็นงานก่อสร้างที่อยู่บนเกาะ ห่างจากฝั่งประมาณ 20 ไมล์ทะเล ต้องลำเลียงวัสดุจากฝั่งไปยังพื้นที่ก่อสร้างและขนจากเรือขึ้นฝั่งบนเกาะ
การลำเลียงวัสดุจากฝั่งต้องใช้ท่าเทียบเรือของเอกชนหรือของกรมเจ้าท่าซึ่งต้องเสียค่าธรรมเนียม งานขนส่งเสาเข็มยาวต้องใช้โป๊ะขนาดใหญ่
รวมทั้งเรือลำเลียงวัสดุ(เรือบาธ)ควรมีขนาดใหญ่ เพื่อความคุ้มค่าในการส่งวัสดุแต่ละครั้ง นอกจากนี้ พื้นที่ก่อสร้างอยู่บริเวณปลายเกาะ
ไม่มีทางรถยนต์เข้าถึง เข้าดืทางเรือเท่านั้น และเป็นพื้นที่ทุรกันดารน้ำจืดไม่เพียงพอต่อการอุปโภค-บริโภค ไม่มีไฟฟ้าใช้
ต้องจัดหาเครื่องกำเนิดไฟฟ้าและ จัดส่งน้ำจืดจากฝั่งเพื่อไปใช้ในงานก่อสร้าง สำหรับการก่อสร้างสะพานท่าเทียบเรือต้องก่อสร้างในทะเลน้ำลึก
จำเป็นต้องมีงานนั่งร้านพิเศษเพิ่มเติมจากงานไม้แบบทั่วไป และการทำงานในน้ำจะได้ปริมาณงานน้อยกว่าทำบนฝั่งจึงมีค่าแรงที่เพิ่มสูงขึ้น
2. รายละเอียดการคำนวณ
ที่ | รายการค่าใช้จ่าย |  |  |  | จำนวน | หน่วย | ราคาต่อหน่วย | ราคารวม | หมายเหตุ
1 | งานเจาะสำรวจดิน
1.1 | ค่าเจาะสำรวจดินในทะเล |  |  |  |  | หลุม | 15000 | 0
1.2 | ค่าขนส่งเครื่องมือ ไป-กลับ |  |  |  |  | งาน | 50000 | 0
1.3 | ค่าเดินทาง ค่าขนส่งตัวอย่างทดสอบ ค่ารายงานผล |  |  |  |  | งาน | 20000 | 0
1.4 | ค่าโป๊ะหรือแพสำหรับตั้งเครื่องเจาะและเรือลาก |  |  |  |  | งาน | 80000 | 0
| รวมค่าใช้จ่ายพิเศษในงานเจาะสำรวจดิน | [6 empty] | 0
3 | ค่าลำเลียงวัสดุ และขนข้ายเครื่องมือเครื่องจักรทุ่นแรง
3.1 | ค่าลากเรือลำเลียงและโป๊ะ กรุงเทพ-เกาะกูด(ไป-กลับ) |  |  |  |  | ไมล์ | 2500 | 0
3.2 | ค่าเช่าเรือลำเลียงและค่าเรือลากจูง |  |  |  |  | เดือน | 150000 | 0
3.3 | ค่าใช้จ่ายในการขนวัสดุระหว่างฝั่ง-เกาะ(เดือนละ2เที่ยว)
| ตลอดระยะเวลาก่อสร้าง( คิดเฉลี่ยประมาณ 6 เดือน ) |  |  |  |  | เที่ยว | 30000 | 0
3.5 | ค่าเครนยกวัสดุลงเรือบาธ+ค่าธรรมเนียมการใช้ท่าเรือ |  |  |  |  | เที่ยว | 25000 | 0 |  | ค่าเครน 15,000 ค่าธรรมเนียม 10,000
3.6 | ค่าขนวัสดุจากเรือลำเลียงขึ้นฝั่งบนเกาะ |  |  |  |  | งาน | 520000 | 0 |  | ประมาณ 5 % ของค่าวัสดุ ทั้งโครงการ ( ค่าวัสดุทั้งหมด 10.4 ล้าน )
3.7 | ค่าลำเลียงวัสดุและค่าประกอบติดตั้งงานโครงสร้างในน้ำ |  |  |  |  | งาน | 210000 | 0 |  | ค่าแรงเพิ่มอีก 35 % ของค่าแรงปกติ เฉพาะงานโครงสร้างท่าเรือ (ค่าแรง = 600,000)
| รวมค่าใช้จ่ายพิเศษ การลำเลียงวัสดุ | [6 empty] | 0
4 | ค่าเช่าเครื่องกำเนิดไฟฟ้า + ค่าเชื้อเพลิง |  |  |  |  | เดือน | 51000 | 0 |  | ค่าเช่า 15,000/ เดือน ค่าน้ำมัน 1,200 / วัน
5 | ค่านั่งร้านทำงานในน้ำ |  |  |  |  | ตรม. | 1500 | 0
รวมค่าใช้จ่าย
ค่าภาษีมูลค่าเพิ่ม
สรปค่าใช้จ่ายพิเศษ

## F_Advance(งานอาคาร) (hidden)
1 | 2 | 3 | 4 | 5 | 6 | 7 | 8 | 9 | 10 | 11 | 12 | 13 | 14 | 15 | 16 | 17
ประกันผลงาน | 0% |  |  |  | 5% |  |  |  | 10%
| Advance |  |  |  | Advance |  |  |  | Advance
BUDJET | 0% | 5% | 10% | 15% | 0% | 5% | 10% | 15% | 0% | 5% | 10% | 15%
0 | 1.3074 | 1.3065 | 1.3055 | 1.3046 | 1.3078 | 1.3069 | 1.3059 | 1.305 | 1.3082 | 1.3073 | 1.3063 | 1.3054
0.5 | 1.3074 | 1.3065 | 1.3055 | 1.3046 | 1.3078 | 1.3069 | 1.3059 | 1.305 | 1.3082 | 1.3073 | 1.3063 | 1.3054
1 | 1.305 | 1.304 | 1.3029 | 1.3018 | 1.3056 | 1.3045 | 1.3034 | 1.3024 | 1.3061 | 1.305 | 1.304 | 1.3029
2 | 1.3035 | 1.3023 | 1.3011 | 1.2999 | 1.3042 | 1.303 | 1.3018 | 1.3006 | 1.3049 | 1.3036 | 1.3024 | 1.3012
5 | 1.3003 | 1.2987 | 1.2971 | 1.2955 | 1.3014 | 1.2998 | 1.2982 | 1.2966 | 1.3025 | 1.3009 | 1.2993 | 1.2976
10 | 1.2943 | 1.2922 | 1.2901 | 1.2879 | 1.296 | 1.2938 | 1.2917 | 1.2895 | 1.2976 | 1.2954 | 1.2933 | 1.2911
15 | 1.2594 | 1.2573 | 1.2551 | 1.253 | 1.261 | 1.2589 | 1.2567 | 1.2546 | 1.2626 | 1.2605 | 1.2583 | 1.2562
20 | 1.2518 | 1.2495 | 1.2472 | 1.245 | 1.2535 | 1.2513 | 1.249 | 1.2467 | 1.2553 | 1.253 | 1.2057 | 1.2484
25 | 1.2248 | 1.2225 | 1.2203 | 1.218 | 1.2266 | 1.2243 | 1.222 | 1.2197 | 1.2283 | 1.226 | 1.2237 | 1.2215
30 | 1.2164 | 1.214 | 1.2116 | 1.2092 | 1.2183 | 1.2159 | 1.2135 | 1.2111 | 1.2202 | 1.2178 | 1.2154 | 1.213
40 | 1.2161 | 1.2136 | 1.2112 | 1.2088 | 1.2179 | 1.2155 | 1.2131 | 1.2107 | 1.2198 | 1.2174 | 1.215 | 1.2126
50 | 1.2159 | 1.2133 | 1.2106 | 1.2079 | 1.2181 | 1.2154 | 1.2127 | 1.2101 | 1.2202 | 1.2175 | 1.2149 | 1.2122
60 | 1.2061 | 1.2035 | 1.2008 | 1.1981 | 1.2083 | 1.2056 | 1.2029 | 1.2002 | 1.2104 | 1.2077 | 1.2054 | 1.2024
70 | 1.205 | 1.2022 | 1.1994 | 1.1966 | 1.2073 | 1.2045 | 1.2017 | 1.1989 | 1.2096 | 1.2068 | 1.204 | 1.2011
80 | 1.205 | 1.2022 | 1.1994 | 1.1966 | 1.2073 | 1.2045 | 1.2017 | 1.1989 | 1.2096 | 1.2068 | 1.204 | 1.2011
90 | 1.2049 | 1.202 | 1.1991 | 1.1961 | 1.2073 | 1.2044 | 1.2015 | 1.1985 | 1.2098 | 1.2068 | 1.2039 | 1.2009
100 | 1.2049 | 1.202 | 1.1991 | 1.1961 | 1.2073 | 1.2044 | 1.2015 | 1.1985 | 1.2098 | 1.2068 | 1.2039 | 1.2009
150 | 1.2023 | 1.1991 | 1.1958 | 1.1926 | 1.2049 | 1.2017 | 1.1985 | 1.1953 | 1.2076 | 1.2044 | 1.2012 | 1.198
200 | 1.2023 | 1.1988 | 1.1953 | 1.1919 | 1.2052 | 1.2018 | 1.1983 | 1.1948 | 1.2082 | 1.2047 | 1.2012 | 1.1977
250 | 1.2013 | 1.1973 | 1.1933 | 1.1893 | 1.2048 | 1.2008 | 1.1968 | 1.1928 | 1.2083 | 1.2043 | 1.2003 | 1.1963
300 | 1.1951 | 1.1909 | 1.1866 | 1.1823 | 1.1989 | 1.1946 | 1.1903 | 1.1861 | 1.2026 | 1.1984 | 1.1941 | 1.1898
350 | 1.1866 | 1.1822 | 1.1778 | 1.1734 | 1.1905 | 1.1861 | 1.1817 | 1.1772 | 1.1944 | 1.1899 | 1.1855 | 1.1811
400 | 1.1858 | 1.1808 | 1.1759 | 1.1709 | 1.1902 | 1.1853 | 1.1803 | 1.1754 | 1.1946 | 1.1897 | 1.1847 | 1.1798
500 | 1.1853 | 1.1801 | 1.1749 | 1.1696 | 1.19 | 1.1848 | 1.1795 | 1.1743 | 1.1946 | 1.1894 | 1.1842 | 1.179
>500 | 1.1788 | 1.1733 | 1.1678 | 1.1624 | 1.1838 | 1.1783 | 1.1728 | 1.1673 | 1.1887 | 1.1832 | 1.1777 | 1.1723

## F_Advance(งานทาง) (hidden)
1 | 2 | 3 | 4 | 5 | 6 | 7 | 8 | 9 | 10 | 11 | 12 | 13 | 14 | 15 | 16 | 17 | 18 | 19 | 20 | 21 | 22 | 23 | 24 | 25 | 26 | 27 | 28 | 29 | 30 | 31 | 32 | 33 | 34 | 35 | 36 | 37
ประกันผลงาน | 0% | [11 empty] | 5% | [11 empty] | 10%
| Advance | [11 empty] | Advance | [11 empty] | Advance
| 0% |  |  | 5% |  |  | 10% |  |  | 15% |  |  | 0% |  |  | 5% |  |  | 10% |  |  | 15% |  |  | 0% |  |  | 5% |  |  | 10% |  |  | 15%
BUDJET | ปกติ | ฝนชุก1 | ฝนชุก2 | ปกติ | ฝนชุก1 | ฝนชุก2 | ปกติ | ฝนชุก1 | ฝนชุก2 | ปกติ | ฝนชุก1 | ฝนชุก2 | ปกติ | ฝนชุก1 | ฝนชุก2 | ปกติ | ฝนชุก1 | ฝนชุก2 | ปกติ | ฝนชุก1 | ฝนชุก2 | ปกติ | ฝนชุก1 | ฝนชุก2 | ปกติ | ฝนชุก1 | ฝนชุก2 | ปกติ | ฝนชุก1 | ฝนชุก2 | ปกติ | ฝนชุก1 | ฝนชุก2 | ปกติ | ฝนชุก1 | ฝนชุก2
0 | 1.3624 | 1.3822 | 1.4019 | 1.3614 | 1.3811 | 1.4008 | 1.3603 | 1.38 | 1.3997 | 1.3592 | 1.3789 | 1.3987 | 1.363 | 1.3827 | 1.4024 | 1.3619 | 1.3816 | 1.4013 | 1.3608 | 1.3805 | 1.4003 | 1.3598 | 1.3795 | 1.3992 | 1.3635 | 1.3832 | 1.4029 | 1.3624 | 1.3822 | 1.4019 | 1.3614 | 1.3811 | 1.1008 | 1.3603 | 1.38 | 1.3997
5 | 1.3624 | 1.3822 | 1.4019 | 1.3614 | 1.3811 | 1.4008 | 1.3603 | 1.38 | 1.3997 | 1.3592 | 1.3789 | 1.3987 | 1.363 | 1.3827 | 1.4024 | 1.3619 | 1.3816 | 1.4013 | 1.3608 | 1.3805 | 1.4003 | 1.3598 | 1.3795 | 1.3992 | 1.3635 | 1.3832 | 1.4029 | 1.3624 | 1.3822 | 1.4019 | 1.3614 | 1.3811 | 1.4008 | 1.3603 | 1.38 | 1.3997
10 | 1.3116 | 1.3319 | 1.3522 | 1.3103 | 1.3306 | 1.3509 | 1.3089 | 1.3292 | 1.3496 | 1.3076 | 1.328 | 1.3483 | 1.3125 | 1.3328 | 1.3531 | 1.3111 | 1.3314 | 1.3517 | 1.3098 | 1.3301 | 1.3504 | 1.3084 | 1.3287 | 1.349 | 1.3132 | 1.3335 | 1.3538 | 1.3119 | 1.3322 | 1.3526 | 1.3105 | 1.3308 | 1.3512 | 1.3093 | 1.3296 | 1.3499
20 | 1.2534 | 1.1272 | 1.2899 | 1.2519 | 1.2702 | 1.2884 | 1.2504 | 1.2687 | 1.2869 | 1.249 | 1.2673 | 1.2855 | 1.2544 | 1.2726 | 1.2909 | 1.2529 | 1.2711 | 1.2894 | 1.2514 | 1.2696 | 1.2879 | 1.2499 | 1.2681 | 1.2864 | 1.2552 | 1.2735 | 1.2917 | 1.2538 | 1.2721 | 1.2903 | 1.2523 | 1.2706 | 1.2888 | 1.2508 | 1.2691 | 1.2873
30 | 1.2204 | 1.2369 | 1.2533 | 1.2189 | 1.2354 | 1.2518 | 1.2174 | 1.2339 | 1.2503 | 1.2159 | 1.2324 | 1.2488 | 1.2213 | 1.2377 | 1.2541 | 1.2199 | 1.2363 | 1.2527 | 1.2184 | 1.2348 | 1.2512 | 1.2169 | 1.2333 | 1.2498 | 1.2223 | 1.2387 | 1.2551 | 1.2208 | 1.2372 | 1.2536 | 1.2194 | 1.2358 | 1.2522 | 1.2179 | 1.2343 | 1.2507
40 | 1.2137 | 1.2316 | 1.2496 | 1.2119 | 1.2298 | 1.2478 | 1.21 | 1.2279 | 1.2458 | 1.2081 | 1.2261 | 1.244 | 1.2151 | 1.233 | 1.251 | 1.2132 | 1.2311 | 1.249 | 1.2113 | 1.2293 | 1.2472 | 1.2094 | 1.2274 | 1.2453 | 1.2164 | 1.2343 | 1.2522 | 1.2146 | 1.2325 | 1.2504 | 1.2126 | 1.2306 | 1.2485 | 1.2108 | 1.2287 | 1.2467
50 | 1.2085 | 1.2265 | 1.2445 | 1.2064 | 1.2245 | 1.2425 | 1.2045 | 1.2225 | 1.2406 | 1.2025 | 1.2205 | 1.2385 | 1.21 | 1.228 | 1.246 | 1.2079 | 1.2259 | 1.244 | 1.2059 | 1.2239 | 1.2419 | 1.204 | 1.222 | 1.24 | 1.2115 | 1.2295 | 1.2475 | 1.2094 | 1.2274 | 1.2455 | 1.2074 | 1.2254 | 1.434 | 1.2054 | 1.2234 | 1.2414
60 | 1.2025 | 1.2204 | 1.2384 | 1.2003 | 1.2183 | 1.2363 | 1.1982 | 1.2162 | 1.2341 | 1.196 | 1.214 | 1.232 | 1.2041 | 1.222 | 1.24 | 1.2019 | 1.2199 | 1.2379 | 1.1998 | 1.2178 | 1.2357 | 1.1977 | 1.2156 | 1.2336 | 1.2057 | 1.2236 | 1.2416 | 1.2035 | 1.2215 | 1.2395 | 1.2014 | 1.2194 | 1.2373 | 1.1993 | 1.2172 | 1.2352
70 | 1.1967 | 1.2151 | 1.2334 | 1.1944 | 1.2128 | 1.2312 | 1.1922 | 1.2106 | 1.229 | 1.1899 | 1.2083 | 1.2267 | 1.1985 | 1.2169 | 1.2353 | 1.1962 | 1.2145 | 1.2329 | 1.1939 | 1.2123 | 1.2307 | 1.1917 | 1.21 | 1.2284 | 1.2002 | 1.2186 | 1.237 | 1.198 | 1.2164 | 1.2347 | 1.1956 | 1.214 | 1.2324 | 1.1934 | 1.2118 | 1.2301
80 | 1.1933 | 1.2117 | 1.2302 | 1.1909 | 1.2094 | 1.2278 | 1.1884 | 1.2069 | 1.2254 | 1.1861 | 1.2046 | 1.223 | 1.1952 | 1.2137 | 1.2321 | 1.1927 | 1.2112 | 1.2297 | 1.1904 | 1.2088 | 1.2273 | 1.1879 | 1.2064 | 1.2248 | 1.197 | 1.2155 | 1.2339 | 1.1947 | 1.2131 | 1.2316 | 1.1922 | 1.2107 | 1.2291 | 1.1898 | 1.2083 | 1.2268
90 | 1.1874 | 1.2052 | 1.2231 | 1.185 | 1.2029 | 1.2207 | 1.1826 | 1.2004 | 1.2183 | 1.1802 | 1.1981 | 1.2159 | 1.1893 | 1.2072 | 1.225 | 1.1868 | 1.2047 | 1.2225 | 1.1845 | 1.2023 | 1.2202 | 1.182 | 1.1999 | 1.2177 | 1.1911 | 1.209 | 1.2268 | 1.1888 | 1.2066 | 1.2245 | 1.1863 | 1.2042 | 1.222 | 1.184 | 1.2018 | 1.2197
100 | 1.1842 | 1.2017 | 1.2192 | 1.1817 | 1.1992 | 1.2167 | 1.1794 | 1.1969 | 1.2144 | 1.1769 | 1.1944 | 1.2119 | 1.186 | 1.2035 | 1.221 | 1.1836 | 1.2011 | 1.2187 | 1.1812 | 1.1987 | 1.2162 | 1.1788 | 1.1963 | 1.2138 | 1.1879 | 1.2054 | 1.2229 | 1.1855 | 1.203 | 1.2205 | 1.1831 | 1.2006 | 1.2181 | 1.1806 | 1.1982 | 1.2157
110 | 1.1743 | 1.1914 | 1.2084 | 1.1719 | 1.1889 | 1.206 | 1.1695 | 1.1866 | 1.2036 | 1.167 | 1.1541 | 1.2011 | 1.1761 | 1.1932 | 1.2102 | 1.1738 | 1.1908 | 1.2079 | 1.1713 | 1.1884 | 1.2054 | 1.169 | 1.186 | 1.2031 | 1.1781 | 1.191 | 1.2122 | 1.1756 | 1.1927 | 1.2097 | 1.1733 | 1.1903 | 1.2073 | 1.1708 | 1.1878 | 1.2049
120 | 1.173 | 1.1903 | 1.2075 | 1.1705 | 1.1877 | 1.2049 | 1.1679 | 1.1851 | 1.2024 | 1.1654 | 1.1827 | 1.1999 | 1.1751 | 1.1923 | 1.2095 | 1.1725 | 1.1897 | 1.207 | 1.1699 | 1.1872 | 1.2044 | 1.1674 | 1.1846 | 1.2018 | 1.177 | 1.1942 | 1.2114 | 1.1745 | 1.1918 | 1.209 | 1.172 | 1.1892 | 1.2064 | 1.1694 | 1.1866 | 1.2039
130 | 1.171 | 1.188 | 1.205 | 1.1685 | 1.1855 | 1.2026 | 1.166 | 1.183 | 1.2 | 1.1634 | 1.1804 | 1.1974 | 1.173 | 1.19 | 1.207 | 1.1705 | 1.1875 | 1.2045 | 1.168 | 1.185 | 1.202 | 1.1654 | 1.1824 | 1.1994 | 1.1751 | 1.1921 | 1.2091 | 1.1725 | 1.1895 | 1.2065 | 1.1699 | 1.1869 | 1.2039 | 1.1667 | 1.1284 | 1.2015
140 | 1.1698 | 1.187 | 1.2041 | 1.1672 | 1.1843 | 1.2015 | 1.1645 | 1.1816 | 1.1988 | 1.1519 | 1.179 | 1.1961 | 1.172 | 1.1891 | 1.2063 | 1.1693 | 1.1865 | 1.2036 | 1.1666 | 1.1838 | 1.2009 | 1.1639 | 1.1811 | 1.1983 | 1.1741 | 1.1913 | 1.2084 | 1.1714 | 1.1886 | 1.2057 | 1.1688 | 1.1859 | 1.2031 | 1.1661 | 1.1832 | 1.2004
150 | 1.1683 | 1.1853 | 1.2023 | 1.1657 | 1.1826 | 1.1996 | 1.163 | 1.18 | 1.1969 | 1.1603 | 1.1773 | 1.1943 | 1.1705 | 1.1874 | 1.2044 | 1.1678 | 1.1548 | 1.2018 | 1.1651 | 1.1821 | 1.1991 | 1.1624 | 1.1794 | 1.1964 | 1.1726 | 1.1896 | 1.2066 | 1.1699 | 1.1869 | 1.2039 | 1.1673 | 1.1842 | 1.2012 | 1.1646 | 1.1816 | 1.1985
160 | 1.1673 | 1.1844 | 1.2015 | 1.1644 | 1.1815 | 1.1986 | 1.1616 | 1.1787 | 1.1958 | 1.1588 | 1.1759 | 1.193 | 1.1695 | 1.1866 | 1.2037 | 1.1667 | 1.1284 | 1.201 | 1.1638 | 1.181 | 1.1981 | 1.1611 | 1.1782 | 1.1953 | 1.1718 | 1.1889 | 1.206 | 1.169 | 1.1861 | 1.2032 | 1.1662 | 1.1833 | 1.2004 | 1.1633 | 1.1504 | 1.1975
170 | 1.1664 | 1.1834 | 1.2004 | 1.1635 | 1.1805 | 1.1975 | 1.1607 | 1.1777 | 1.1948 | 1.158 | 1.175 | 1.192 | 1.1687 | 1.1857 | 1.2027 | 1.1659 | 1.1829 | 1.1999 | 1.163 | 1.18 | 1.197 | 1.1602 | 1.1772 | 1.1942 | 1.1709 | 1.1879 | 1.2049 | 1.1681 | 1.1851 | 1.2021 | 1.1653 | 1.1823 | 1.1994 | 1.1624 | 1.1795 | 1.1965
180 | 1.1658 | 1.1827 | 1.1996 | 1.163 | 1.1799 | 1.1969 | 1.1501 | 1.177 | 1.194 | 1.1573 | 1.1742 | 1.1912 | 1.168 | 1.1849 | 1.2019 | 1.1652 | 1.1822 | 1.1991 | 1.1624 | 1.1794 | 1.1963 | 1.1596 | 1.1765 | 1.1934 | 1.1703 | 1.1872 | 1.2041 | 1.1675 | 1.1844 | 1.2013 | 1.1647 | 1.1816 | 1.1986 | 1.1619 | 1.1788 | 1.1958
190 | 1.1629 | 1.1807 | 1.1985 | 1.1595 | 1.1776 | 1.1954 | 1.1568 | 1.1746 | 1.1924 | 1.1537 | 1.1715 | 1.1893 | 1.1654 | 1.1832 | 1.201 | 1.1623 | 1.1801 | 1.1979 | 1.1592 | 1.177 | 1.1948 | 1.1562 | 1.174 | 1.1918 | 1.168 | 1.1858 | 1.2036 | 1.1649 | 1.1827 | 1.2005 | 1.1618 | 1.1796 | 1.1974 | 1.1587 | 1.1765 | 1.1943
200 | 1.1627 | 1.1804 | 1.1982 | 1.1596 | 1.1773 | 1.1951 | 1.1565 | 1.1742 | 1.192 | 1.1534 | 1.1711 | 1.1889 | 1.1651 | 1.1829 | 1.2006 | 1.1621 | 1.1799 | 1.1976 | 1.159 | 1.1768 | 1.1945 | 1.1559 | 1.1737 | 1.1914 | 1.1677 | 1.1854 | 1.2032 | 1.1646 | 1.1823 | 1.2001 | 1.1516 | 1.1793 | 1.1971 | 1.1585 | 1.1762 | 1.194
210 | 1.1615 | 1.1794 | 1.1972 | 1.1583 | 1.1761 | 1.194 | 1.1551 | 1.1729 | 1.1908 | 1.1519 | 1.1697 | 1.1876 | 1.1642 | 1.182 | 1.1999 | 1.161 | 1.1788 | 1.1967 | 1.1577 | 1.1756 | 1.1935 | 1.1545 | 1.1724 | 1.1903 | 1.1668 | 1.1847 | 1.2026 | 1.1636 | 1.1815 | 1.1994 | 1.1604 | 1.1783 | 1.1961 | 1.1572 | 1.1751 | 1.1929
220 | 1.1513 | 1.1791 | 1.1969 | 1.1581 | 1.1759 | 1.1937 | 1.1549 | 1.1727 | 1.1905 | 1.1516 | 1.1695 | 1.1873 | 1.1639 | 1.1818 | 1.1996 | 1.1607 | 1.1786 | 1.1964 | 1.1575 | 1.1754 | 1.1932 | 1.1543 | 1.1721 | 1.19 | 1.1666 | 1.1844 | 1.2023 | 1.1634 | 1.1812 | 1.1991 | 1.1602 | 1.178 | 1.1959 | 1.157 | 1.1748 | 1.1926
230 | 1.1503 | 1.178 | 1.1957 | 1.1571 | 1.1748 | 1.1925 | 1.1539 | 1.1716 | 1.1893 | 1.1507 | 1.1684 | 1.1861 | 1.163 | 1.1807 | 1.1984 | 1.1598 | 1.1775 | 1.1952 | 1.1566 | 1.1743 | 1.1919 | 1.1534 | 1.1471 | 1.1887 | 1.1657 | 1.1833 | 1.201 | 1.1624 | 1.1801 | 1.1978 | 1.1592 | 1.1769 | 1.1946 | 1.156 | 1.1737 | 1.1914
240 | 1.1595 | 1.177 | 1.1946 | 1.1562 | 1.1738 | 1.1914 | 1.153 | 1.1706 | 1.1882 | 1.1498 | 1.1674 | 1.185 | 1.1621 | 1.1797 | 1.1973 | 1.1589 | 1.1765 | 1.194 | 1.1557 | 1.1733 | 1.1908 | 1.1525 | 1.1701 | 1.1876 | 1.1648 | 1.1824 | 1.1999 | 1.1616 | 1.1792 | 1.1968 | 1.1584 | 1.1759 | 1.1935 | 1.1552 | 1.1727 | 1.1903
250 | 1.1583 | 1.1757 | 1.1931 | 1.1551 | 1.1725 | 1.1899 | 1.1519 | 1.1693 | 1.1866 | 1.1486 | 1.166 | 1.1834 | 1.161 | 1.1783 | 1.1957 | 1.1577 | 1.1751 | 1.1925 | 1.1545 | 1.1719 | 1.1893 | 1.1513 | 1.1687 | 1.1861 | 1.1636 | 1.181 | 1.1984 | 1.1604 | 1.1778 | 1.1952 | 1.1572 | 0.1746 | 1.192 | 1.154 | 1.1714 | 1.1888
260 | 1.1572 | 1.1744 | 1.1917 | 1.154 | 1.1412 | 1.1885 | 1.1508 | 1.168 | 1.1853 | 1.1476 | 1.1648 | 1.1821 | 1.1599 | 1.1771 | 1.1944 | 1.1567 | 1.1739 | 1.1911 | 1.1535 | 1.1707 | 1.1879 | 1.1503 | 1.1675 | 1.1847 | 1.1626 | 1.1798 | 1.197 | 1.1593 | 1.1766 | 1.1938 | 1.1561 | 1.1734 | 1.1906 | 1.1529 | 1.1702 | 1.1874
270 | 1.1562 | 1.1733 | 1.1904 | 1.153 | 1.1401 | 1.1872 | 1.1498 | 1.1669 | 1.184 | 1.1466 | 1.1637 | 1.1808 | 1.1589 | 1.176 | 1.1931 | 1.1557 | 1.1728 | 1.1899 | 1.1525 | 1.1696 | 1.1867 | 1.1493 | 1.1664 | 1.1835 | 1.1616 | 1.1787 | 1.1958 | 1.1584 | 1.1755 | 1.1926 | 1.1552 | 1.1723 | 1.1894 | 1.152 | 1.1691 | 1.1861
280 | 1.1553 | 1.1722 | 1.1892 | 1.1521 | 1.169 | 1.186 | 1.1489 | 1.1658 | 1.1828 | 1.1456 | 1.1626 | 1.1796 | 1.158 | 1.1749 | 1.1919 | 1.1547 | 1.1717 | 1.1887 | 1.1515 | 1.1685 | 1.1854 | 1.1483 | 1.1653 | 1.1822 | 1.1606 | 1.1776 | 1.1945 | 1.1574 | 1.1744 | 1.1913 | 1.1542 | 1.1712 | 1.1881 | 1.151 | 1.168 | 1.1849
290 | 1.1544 | 1.1713 | 1.1881 | 1.1512 | 1.168 | 1.1849 | 1.148 | 1.1648 | 1.1817 | 1.1448 | 1.1616 | 1.1785 | 1.1571 | 1.1739 | 1.1908 | 1.1539 | 1.1707 | 1.1875 | 1.1507 | 1.1675 | 1.1843 | 1.1475 | 1.1643 | 1.1811 | 1.1598 | 1.1766 | 1.1934 | 1.1566 | 1.1734 | 1.1902 | 1.1534 | 1.1702 | 1.187 | 1.1501 | 1.167 | 1.1838
300 | 1.1536 | 1.1703 | 1.187 | 1.1504 | 1.1671 | 1.1838 | 1.1471 | 1.1639 | 1.1806 | 1.1439 | 1.1606 | 1.1774 | 1.1562 | 1.173 | 1.1897 | 1.153 | 1.1697 | 1.1865 | 1.1498 | 1.1665 | 1.1832 | 1.1466 | 1.1533 | 1.18 | 1.1589 | 1.1756 | 1.1923 | 1.1557 | 1.1724 | 1.1891 | 1.1525 | 1.1692 | 1.1859 | 1.1493 | 1.66 | 1.1827
350 | 1.1531 | 1.1698 | 1.1864 | 1.1499 | 1.1666 | 1.1832 | 1.1467 | 1.1634 | 1.18 | 1.1435 | 1.1602 | 1.1768 | 1.1558 | 1.1725 | 1.1891 | 1.1526 | 1.1693 | 1.1859 | 1.1494 | 1.166 | 1.1827 | 1.1462 | 1.1528 | 1.1795 | 1.1585 | 1.1751 | 1.1918 | 1.1553 | 1.1719 | 1.1886 | 1.1521 | 1.1687 | 1.1854 | 1.1489 | 1.655 | 1.1822
400 | 1.1519 | 1.1687 | 1.1855 | 1.1483 | 1.1652 | 1.182 | 1.1449 | 1.1617 | 1.1786 | 1.1414 | 1.1582 | 1.175 | 1.1547 | 1.1716 | 1.1884 | 1.1513 | 1.1682 | 1.185 | 1.1478 | 1.1646 | 1.1815 | 1.1444 | 1.1612 | 1.178 | 1.1577 | 1.1746 | 1.1914 | 1.1542 | 1.171 | 1.1879 | 1.1508 | 1.1676 | 1.1845 | 1.1473 | 1.1641 | 1.1809
450 | 1.1516 | 1.1684 | 1.1852 | 1.1481 | 1.1649 | 1.1817 | 1.1447 | 1.1615 | 1.1783 | 1.1412 | 1.158 | 1.1748 | 1.1545 | 1.1713 | 1.1881 | 1.1511 | 1.1679 | 1.1847 | 1.1476 | 1.1644 | 1.1812 | 1.1442 | 1.161 | 1.1778 | 1.1575 | 1.1743 | 1.1911 | 1.154 | 1.1708 | 1.1876 | 1.1506 | 1.1674 | 1.1842 | 1.147 | 1.1638 | 1.1806
500 | 1.1505 | 1.1673 | 1.1841 | 1.1468 | 1.1636 | 1.1804 | 1.1432 | 1.16 | 1.1768 | 1.1396 | 1.1563 | 1.1731 | 1.1535 | 1.1703 | 1.187 | 1.1499 | 1.1667 | 1.1835 | 1.1463 | 1.1631 | 1.1799 | 1.1427 | 1.1594 | 1.1762 | 1.1566 | 1.1734 | 1.1901 | 1.1529 | 1.1697 | 1.1865 | 1.1494 | 1.1662 | 1.183 | 1.1458 | 1.1625 | 1.1793
700 | 1.1478 | 1.1641 | 1.1805 | 1.1443 | 1.1606 | 1.177 | 1.1406 | 1.157 | 1.1733 | 1.137 | 1.1533 | 1.1697 | 1.1509 | 1.1673 | 1.1836 | 1.1473 | 1.1636 | 1.18 | 1.1437 | 1.1601 | 1.1764 | 1.1401 | 1.1564 | 1.1728 | 1.154 | 1.1704 | 1.1867 | 1.1504 | 1.1667 | 1.1831 | 1.1467 | 1.1631 | 1.1791 | 1.1432 | 1.1595 | 1.1759
>700 | 1.1478 | 1.1641 | 1.1805 | 1.1443 | 1.1606 | 1.177 | 1.1406 | 1.157 | 1.1733 | 1.137 | 1.1533 | 1.1697 | 1.1509 | 1.1673 | 1.1836 | 1.143 | 1.1636 | 1.18 | 1.1437 | 1.1601 | 1.1764 | 1.1401 | 1.1564 | 1.1728 | 1.154 | 1.1704 | 1.1867 | 1.504 | 1.1667 | 1.1831 | 1.1467 | 1.1631 | 1.1794 | 1.1432 | 1.1595 | 1.1759
หมายเหตุ :
ฝนชุก 1 ได้แก่ จังหวัด : |  | กรุงเทพ,กระบี่,จันทบุรี,ชุมพร,เชียงราย,ตรัง,นครนายก,ปราจีนบุรี,พัทลุง,ภูเก็ต,ยะลา,สกลนคร,สตูล,หนองคาย
ฝนชุก 2 ได้แก่ จังหวัด : |  | ตราด,นครพนม,นครศรธรรมราช,นราธิวาส,บึงกาฬ,พังงา,ระนอง,สงขลา

## F_Advance(สะพาน) (hidden)
1 | 2 | 3 | 4 | 5 | 6 | 7 | 8 | 9 | 10 | 11 | 12 | 13 | 14 | 15 | 16 | 17
ประกันผลงาน | 0% |  |  |  | 5% |  |  |  | 10%
| Advance |  |  |  | Advance |  |  |  | Advance |  |  |  | Advance
BUDJET | 0% | 5% | 10% | 15% | 0% | 5% | 10% | 15% | 0% | 5% | 10% | 15% | 0% | 5% | 10% | 15%
0 | 1.2782 | 1.2772 | 1.2761 | 1.275 | 1.2788 | 1.2777 | 1.2766 | 1.2755 | 1.2793 | 1.2782 | 1.2772 | 1.2791
5 | 1.2782 | 1.2772 | 1.2761 | 1.275 | 1.2788 | 1.2777 | 1.2766 | 1.2755 | 1.2793 | 1.2782 | 1.2772 | 1.2791
10 | 1.2446 | 1.1243 | 1.2419 | 1.2406 | 1.2454 | 1.2441 | 1.2427 | 1.2414 | 1.2462 | 1.2448 | 1.2436 | 1.2422
15 | 1.2375 | 1.2359 | 1.2342 | 1.2326 | 1.2385 | 1.2369 | 1.2353 | 1.2337 | 1.2396 | 1.238 | 1.2364 | 1.2348
20 | 1.2304 | 1.2286 | 1.2266 | 1.2248 | 1.2318 | 1.2299 | 1.228 | 1.2261 | 1.2331 | 1.2312 | 1.2292 | 1.2275
25 | 1.2145 | 1.2125 | 1.2107 | 1.2088 | 1.2157 | 1.2139 | 1.212 | 1.2102 | 1.2171 | 1.2152 | 1.2134 | 1.2115
30 | 1.2133 | 1.211 | 1.2088 | 1.2064 | 1.215 | 1..2127 | 1.2105 | 1.2082 | 1.2168 | 1.2145 | 1.2122 | 1.21
35 | 1.2079 | 1.2055 | 1.2031 | 1.2006 | 1.2097 | 1.2074 | 1.2049 | 1.2026 | 1.2117 | 1.2092 | 1.2069 | 1.2044
40 | 1.2001 | 1.1977 | 1.1953 | 1.1928 | 1.2019 | 1.1996 | 1.1971 | 1.1948 | 1.2039 | 1.2014 | 1.199 | 1.1966
45 | 1.1887 | 1.1863 | 1.1838 | 1.1815 | 1.1906 | 1.1881 | 1.1858 | 1.1833 | 1.1924 | 1.1901 | 1.1876 | 1.1852
50 | 1.1838 | 1.1814 | 1.179 | 1.1766 | 1.1857 | 1.1833 | 1.1809 | 1.1785 | 1.1876 | 1.1851 | 1.1828 | 1.1803
55 | 1.1826 | 1.1801 | 1.1777 | 1.1753 | 1.1844 | 1.182 | 1.1796 | 1.1772 | 1.1863 | 1.1838 | 1.1815 | 1.179
60 | 1.181 | 1.1785 | 1.1761 | 1.1737 | 1.1828 | 1.1804 | 1.178 | 1.1756 | 1.1847 | 1.1822 | 1.1799 | 1.1774
65 | 1.1776 | 1.175 | 1.1723 | 1.1696 | 1.1798 | 1.1771 | 1.1744 | 1.1718 | 1.1819 | 1.1792 | 1.1766 | 1.1739
70 | 1.1767 | 1.1739 | 1.1711 | 1.1683 | 1.179 | 1.1761 | 1.1734 | 1.1706 | 1.1813 | 1.1785 | 1.1756 | 1.1728
75 | 1.1742 | 1.1714 | 1.1685 | 1.1658 | 1.1765 | 1.1737 | 1.1709 | 1.168 | 1.1787 | 1.1759 | 1.1731 | 1.1704
80 | 1.1718 | 1.169 | 1.1661 | 1.1633 | 1.174 | 1.1712 | 1.1684 | 1.1656 | 1.763 | 1.1735 | 1.1707 | 1.1679
85 | 1.1696 | 1.1667 | 1.1639 | 1.1612 | 1.1719 | 1.1691 | 1.1662 | 1.1634 | 1.1741 | 1.1713 | 1.1685 | 1.1657
90 | 1.1687 | 1.657 | 1.1628 | 1.1598 | 1.171 | 1.1681 | 1.1654 | 1.1622 | 1.1735 | 1.1705 | 1.1676 | 1.1646
95 | 1.1677 | 1.1648 | 1.1618 | 1.1589 | 1.1702 | 1.1672 | 1.1643 | 1.1613 | 1.1725 | 1.1696 | 1.1666 | 1.1637
100 | 1.1661 | 1.1632 | 1.1602 | 1.1573 | 1.1685 | 1.1656 | 1.1527 | 1.1597 | 1.1709 | 1.168 | 1.165 | 1.1621
105 | 1.1657 | 1.1628 | 1.1598 | 1.1569 | 1.1681 | 1.1651 | 1.1622 | 1.1592 | 1.1705 | 1.1575 | 1.1646 | 1.1617
110 | 1.1646 | 1.1616 | 1.1587 | 1.1557 | 1.1669 | 1.1641 | 1.1611 | 1.1582 | 1.1694 | 1.1664 | 1.1635 | 1.1605
115 | 1.1631 | 1.1601 | 1.1572 | 1.1542 | 1.1654 | 1.1626 | 1.596 | 1.1567 | 1.1679 | 1.1649 | 1.1625 | 1.159
120 | 1.1617 | 1.1587 | 1.1558 | 1.1528 | 1.1641 | 1.1612 | 1.1582 | 1.1553 | 1.1665 | 1.1635 | 1.1606 | 1.1576
125 | 1.1611 | 1.158 | 1.155 | 1.1519 | 1.1636 | 1.1605 | 1.1574 | 1.1544 | 1.1662 | 1.1631 | 1.16 | 1.1569
130 | 1.1608 | 1.1577 | 1.1547 | 1.1516 | 1.1634 | 1.1603 | 1.1571 | 1.1542 | 1.166 | 1.1629 | 1.1598 | 1.1567
135 | 1.1597 | 1.1566 | 1.1536 | 1.1505 | 1.1622 | 1.1591 | 1.156 | 1.153 | 1.1648 | 1.1617 | 1.1586 | 1.1555
140 | 1.1586 | 1.1555 | 1.1525 | 1.1494 | 1.1612 | 1.1581 | 1.155 | 1.152 | 1.1637 | 1.1606 | 1.1575 | 1.1544
145 | 1.1576 | 1.1545 | 1.1514 | 1.1484 | 1.1602 | 1.1571 | 1.154 | 1.1509 | 1.1627 | 1.1597 | 1.1566 | 1.1535
150 | 1.1567 | 1.1536 | 1.1506 | 1.1475 | 1.1592 | 1.1561 | 1.153 | 1.15 | 1.1618 | 1.1587 | 1.1556 | 1.1525
155 | 1.1558 | 1.1527 | 1.1497 | 1.1466 | 1.1584 | 1.1553 | 1.1522 | 1.1492 | 1.161 | 1.1578 | 1.1547 | 1.1516
160 | 1.155 | 1.152 | 1.1489 | 1.1458 | 1.1575 | 1.1544 | 1.1514 | 1.1483 | 1.1601 | 1.157 | 1.1539 | 1.1509
165 | 1.1542 | 1.1511 | 1.1481 | 1.145 | 1.1568 | 1.1537 | 1.1506 | 1.1476 | 1.1593 | 1.1562 | 1.1531 | 1.15
170 | 1.1535 | 1.1505 | 1.1474 | 1.1443 | 1.156 | 1.1529 | 1.1499 | 1.1468 | 1.1586 | 1.1555 | 1.1524 | 1.1494
175 | 1.1528 | 1.1497 | 1.1467 | 1.1436 | 1.1554 | 1.1523 | 1.1492 | 1.1462 | 1.158 | 1.1549 | 1.1517 | 1.1486
180 | 1.1522 | 1.1491 | 1.1461 | 1.143 | 1.1547 | 1.1516 | 1.1485 | 1.1455 | 1.1573 | 1.1542 | 1.1511 | 1.148
185 | 1.1515 | 1.1485 | 1.1454 | 1.1423 | 1.1541 | 1.151 | 1.148 | 1.1449 | 1.1567 | 1.1536 | 1.1505 | 1.1475
190 | 1.151 | 1.1479 | 1.1448 | 1.1418 | 1.1536 | 1.1505 | 1.1474 | 1.1443 | 1.156 | 1.158 | 1.1499 | 1.1469
195 | 1.1505 | 1.1474 | 1.1443 | 1.1413 | 1.153 | 1.1499 | 1.1468 | 1.1437 | 1.1555 | 1.1525 | 1.1494 | 1.1463
>200 | 1.1499 | 1.1468 | 1.1438 | 1.1407 | 1.1525 | 1.1494 | 1.1463 | 1.1433 | 1.1551 | 1.152 | 1.1489 | 1.1458

## งวดงาน (hidden)
23253000
| มูลค่างานในงวด | ค่าใช้จ่ายพิเศษ | รวมมูลค่างวด | คิดเป็น | ปรับเป็น
1 | 1235200 | 650000 | 1885200 | 8.107% | 10%
2 | 2593920 | 650000 | 3243920 | 13.95% | 10%
3 | 1049920 | 400000 | 1449920 | 6.235% | 8%
4 | 1544000 | 400000 | 1944000 | 8.36% | 8%
5 | 1544000 | 400000 | 1944000 | 8.36% | 8%
6 | 1605760 | 400000 | 2005760 | 8.626% | 8%
7 | 988160 | 400000 | 1388160 | 5.97% | 6%
8 | 494080 | 400000 | 894080 | 3.845% | 4%
9 | 494080 | 300000 | 794080 | 3.415% | 4%
10 | 1667520 | 300000 | 1967520 | 8.461% | 8%
11 | 1667520 | 300000 | 1967520 | 8.461% | 8%
12 | 1951616 | 300000 | 2251616 | 9.683% | 8%
13 | 1235200 | 300000 | 1535200 | 6.602% | 10%
| 18070976 | 5200000 | 23270976 | 100.1% | 100%

## ครุภัณฑ์
แบบแสดงรายการปริมาณงานและราคา
กลุ่มงาน | งานอาคาร | แบบเลขที่ | 62-2-101,63-5-006,62-4-030
ชื่อโครงการ | งานจ้างก่อสร้างอาคารพักนายทหารประทวนโสด (NCOQ) พร้อมสิ่งอำนวยความสะดวก ของ สอ.รฝ. จำนวน 2 หลัง
สถานที่ | จ.ชลบุรี | หน่วยงานเจ้าของโครงการ
ลำดับที่ | รายการ | จำนวน | หน่วย | ค่าวัสดุ (บาท ) |  | ค่าแรงงาน (บาท ) |  | รวม (บาท ) | หมายเหตุ
|  |  |  | ราคาหน่วยละ | จำนวนเงิน | ราคาหน่วยละ | จำนวนเงิน | วัสดุและแรงงาน
ครุภัณฑ์
ครุภัณฑ์ระบบประปา
ถังเก็บน้ำ (ใต้ดิน)
| - ถังเก็บน้ำสำเร็จรูป (ไฟเบอร์กลาสเสริมแรง) ทรงกระบอกหนาแนวนอน | 1 | ถัง | 292859 | 292859 | - | - | 292859 |  | 418370 | 30%
ชนิดวางใต้ดิน ขนาดความจุไม่น้อยกว่า 50 ลบ.ม.
เครื่องสูบน้ำ
| - เครื่องสูบน้ำเสริมแรงดัน 1ชุด จำนวน 2 เครื่อง พร้อมระบบควบคุม | 1 | ชุด | 98812 | 98812 | - | - | 98812 |  | 0
End Suction, Horizontal, Multistage or single stage, Close Coupled,
Centrifugal Pumps
อัตราการสูบจ่ายไม่น้อยกว่า 20 ลบ./ม. ต่อชั่วโมง ที่ TDH 30 ม.
ขับด้วยมอเตอร์ไฟฟ้า (TEFC) ขนาดไม่น้อยกว่า 2.0 กิโลวัตต์/ชุด
(รายละเอียดตามรายการประกอบแบบ)
| รวม |  |  |  | 391671 |  | 0
| รวมเงินหน้านี้ | [6 empty] | 391671
| - ครุภัณฑ์ระบบประปา | 1 | หลัง | 391671 | 391671 | 0 | 0 | 391671 |  | 391671
| - ครุภัณฑ์ระบบประปา | 2 | หลัง | 391671 | 783342 | 0 | 0 | 783342 |  | 391671
| รวมเงินหน้านี้ | [6 empty] | 783342