## แบบ ปร.6
แบบสรุปราคากลาง งานก่อสร้าง
ชื่อโครงการ/ | งานก่อสร้างอาคารพักประทวน ขนาด 64 ครอบครัว พร้อมระบบสาธารณูปโภคและสิ่งอำนวยความสะดวก
ของ กบร.กร. จำนวน 1 หลัง
สถานที่ก่อสร้าง | อ.บ้านฉาง จว.ระยอง
แบบเลขที่ | 62 - 2 - 083 , 61 - 2 - 040 , 58 - 2 - 059 , 61 - 2 - 070 , 62 - 4 - 014 , 62 - 5 - 032
หน่วยงานเจ้าของโครงการ/งานก่อสร้าง |  | กบร.กร.
แบบ ปร.4 และ ปร.5 ที่แนบ |  | 48
ลำดับที่ | รายการ | ค่าก่อสร้าง | หมายเหตุ
( บาท )
1 | งานก่อสร้างอาคารพักนายทหารประทวน 64 ครอบครัว | 63166082.0812
2 | งานครุภัณฑ์ | 9834043.65
| รวมค่าก่อสร้างทั้งโครงการ | 73000125.7312
| สรุปราคา | 73000000 |  | -125.7312
ราคา ( เจ็ดสิบสามล้านบาทถ้วน )
คณะกรรมการกำหนดราคากลาง
น.อ. | สมหมาย แสวงกิจ | ประธานกรรมการ
น.อ. | จักรกฤษณ์ กุลศรีสมบัติ | กรรมการ
น.ท. | สมศักดิ์ อุนานุยา | กรรมการและเลขานุการ
น.ต. | ธีรทัต กงทอง | กรรมการ
น.ต. | ขวัญชัย จันทร์ทอง | กรรมการ
Note on C7: พิมพ์ตัวเลขจำนวนหน้าเลย

## ใบสรุปแบบ ปร.5 (ก)
แบบสรุปราคากลาง งานก่อสร้าง
กลุ่มงาน | งานอาคาร
ชื่อโครงการ | งานก่อสร้างอาคารพักประทวน ขนาด 64 ครอบครัว พร้อมระบบสาธารณูปโภคและสิ่งอำนวยความสะดวก
ของ กบร.กร. จำนวน 1 หลัง
สถานที่ก่อสร้าง | อ.บ้านฉาง จว.ระยอง |  | แบบเลขที่ 62-2-083,61-2-040,58-2-059,61-2-070,62-4-014,62-5-032
หน่วยงานเจ้าของโครงการ/งานก่อสร้าง |  |  | กบร.กร. | แบบ ปร. 4 ที่แนบ จำนวน |  | 44
ลำดับที่ | รายการ |  |  | ค่างานต้นทุน | FACTOR F | ค่าก่อสร้าง | หมายเหตุ | ฝนชุก 1 ได้แก่ จังหวัด : |  | กรุงเทพ,กระบี่,จันทบุรี,ชุมพร,เชียงราย,ตรัง,นครนายก,ปราจีนบุรี,พัทลุง,ภูเก็ต,ยะลา,สกลนคร,สตูล,หนองคาย
|  |  |  | ( บาท ) |  | ( บาท ) |  | ฝนชุก 2 ได้แก่ จังหวัด : |  | ตราด,นครพนม,นครศรธรรมราช,นราธิวาส,บึงกาฬ,พังงา,ระนอง,สงขลา
1 | งานอาคารพักนายทหารประทวน |  |  | 37628650.51
2 | งานระบบไฟฟ้าภายในอาคาร |  |  | 5913860
3 | งานระบบประปาและสุขาภิบาลภายในอาคาร |  |  | 4607126 |  |  |  |  | 48149636.51
4 | งานภูมิสถาปัตย์,ถนนและลานราดยาง |  |  | 1290490
5 | งานระบบไฟฟ้าภายนอกอาคาร |  |  | 1728393
6 | งานระบบประปาและสุขาภิบาลภายนอกอาคาร |  |  | 1229723.61
| ราคารวม วัสดุ + แรงงาน |  |  | 52398243.12 | 1.2055 | 63166082.0812
[13 empty] | กรณี งานอาคาร |  | 1 |  | กรณีงานสะพาน |  | 0 | กรณีงานทาง | 0 | 0
| เงื่อนไขการใช้ตาราง Factor F | [6 empty] | งานอาคาร |  |  | ส่วนต่างวงเงิน | ค่าเปลี่ยนแปลง |  | RETENSION |  |  | RETENSION |  |  | RETENSION
| เงินล่วงหน้าจ่าย |  |  | 15% |  |  |  | วงเงิน | FACTOR F |  | 2398243.12 | 0.0098 | วงเงิน | 0% | 5% | 10% | 0% | 5% | 10% | 0% | 5% | 10%
| เงินประกันผลงานหัก |  |  | 0% |  |  |  | 50 | 1.2079 |  | 10000000 | 0.0023503 | 50 | 1.2079 | 0 | 0 | 0 | 0 | 0 | 0 | 0 | 0
| ดอกเบี้ยเงินกู้ |  |  | 6% |  |  |  | 60 | 1.1981 |  | FACTOR F ---> | 1.2055 | 60 | 1.1981 | 0 | 0 | 0 | 0 | 0 | 0 | 0 | 0
| VAT |  |  | 7% |  |  |  | หมายเหตุ : ใช้ FACTOR F ที่ปรับปรุงและทบทวน ของ กรมบัญชีกลาง ล่าสุด ตามหนังสือเวียน
รวมราคาก่อสร้าง | [5 empty] | 63166082.0812 |  |  | ที่ กค.0405.3/ ว.364 เมื่อวันที่ 15 ก.ย. 2559
คณะกรรมการกำหนดราคากลาง
| น.อ. | สมหมาย แสวงกิจ | ประธานกรรมการ
| น.อ. | จักรกฤษณ์ กุลศรีสมบัติ | กรรมการ
| น.ท. | สมศักดิ์ อุนานุยา | กรรมการและเลขานุการ
| น.ต. | ธีรทัต กงทอง | กรรมการ
| น.ต. | ขวัญชัย จันทร์ทอง | กรรมการ

## ใบสรุปแบบ ปร.5 (ข)
แบบสรุปค่าครุภัณฑ์ จัดซื้อ
กลุ่มงาน | งานอาคาร
ชื่อโครงการ | งานก่อสร้างอาคารพักประทวน ขนาด 64 ครอบครัว พร้อมระบบสาธารณูปโภคและสิ่งอำนวยความสะดวก
ของ กบร.กร. จำนวน 1 หลัง
สถานที่ก่อสร้าง | อ.บ้านฉาง จว.ระยอง |  | แบบเลขที่ | 61 - 2 - 070 , 58 - 2 - 059
หน่วยงานเจ้าของโครงการ/งานก่อสร้าง |  |  | กบร.กร. |  | แบบ ปร. 4 ที่แนบ จำนวน |  | 2
ลำดับที่ | รายการ |  |  |  | ค่างาน | ภาษี | ค่าก่อสร้าง | หมายเหตุ
[5 empty] | ( บาท ) | มูลค่าเพิ่ม | ( บาท )
1 | รวมครุภัณฑ์ประจำอาคารพักประทวน 64 ครอบครัว |  |  |  | 7520000
2 | รวมครุภัณฑ์ระบบประปาและสุขาภิบาล |  |  |  | 1670695
| ราคารวม ค่าครุภัณฑ์ |  |  |  | 9190695 | 1.07 | 9834043.65
รวมราคา ค่าครุภัณฑ์ จัดซื้อ | [6 empty] | 9834043.65
คณะกรรมการกำหนดราคากลาง
| น.อ. | สมหมาย แสวงกิจ | ประธานกรรมการ
| น.อ. | จักรกฤษณ์ กุลศรีสมบัติ | กรรมการ
| น.ท. | สมศักดิ์ อุนานุยา | กรรมการและเลขานุการ
| น.ต. | ธีรทัต กงทอง | กรรมการ
| น.ต. | ขวัญชัย จันทร์ทอง | กรรมการ

## แบบ ปร.4_อาคาร
แบบแสดงรายการปริมาณงานและราคา
กลุ่มงาน | งานอาคาร
ชื่อโครงการ | งานก่อสร้างอาคารพักประทวน ขนาด 64 ครอบครัว พร้อมระบบสาธารณูปโภคและสิ่งอำนวยความสะดวก |  |  |  | แบบเลขที่ | 61 - 2 - 040 , 58 - 2 - 059
สถานที่ | อ.บ้านฉาง จว.ระยอง | หน่วยงานเจ้าของโครงการ |  |  | กบร.กร.
ลำดับที่ | รายการ | จำนวน | หน่วย | ค่าวัสดุ (บาท ) |  | ค่าแรงงาน (บาท ) |  | รวม (บาท ) | หมายเหตุ
|  |  |  | ราคาหน่วยละ | จำนวนเงิน | ราคาหน่วยละ | จำนวนเงิน | วัสดุและแรงงาน
อาคารพักนายทหารประทวน 64 ครอบครัว
งานฐานรากและเสาตอม่อ
| - งานขุดดิน | 498 | ลบ.ม. | - | - | 99 | 49302 | 49302
| - คอนกรีตหยาบ | 24 | ลบ.ม. | 2065 | 49560 | 398 | 9552 | 59112
| - คอนกรีตฐานราก | 248 | ลบ.ม. | 2140 | 530720 | 485 | 120280 | 651000
| - ไม้แบบ | 515 | ตร.ม. | 200 | 103000 | 115 | 59225 | 162225
- เหล็กเสริมผิวเรียบ
| RB 9 มม. (SR 24) | 0.972 | ตัน | 19936 | 19377.792 | 4100 | 3985.2 | 23362.992
- เหล็กเสริมผิวข้ออ้อย
| DB 16 มม. (SD 40) | 1.613 | ตัน | 18695 | 30155.035 | 3300 | 5322.9 | 35477.935
| DB 20 มม. (SD 40) | 17.407 | ตัน | 18962 | 330071.534 | 2900 | 50480.3 | 380551.834
| DB 25 มม. (SD 40) | 5.073 | ตัน | 18644 | 94581.012 | 2900 | 14711.7 | 109292.712
| - ลวดผูกเหล็ก | 752 | กก. | 60 | 45120 | - | - | 45120
| - ตะปู | 129 | กก. | 36 | 4644 | - | - | 4644
| - เสาเข็มเจาะ ขนาดเส้นผ่าศูนย์กลาง 0.50 x 12.00 ม. | 216 | ต้น | 14400 | 3110400 | วัสดุ+ | แรงงาน | 3110400 |  | 14500 | 5 แผ่น
| - SEISMIC TEST | 216 | ต้น | 250 | 54000 | วัสดุ+ | แรงงาน | 54000
| - DYNAMIC LOAD TEST | 2 | ต้น | 25000 | 50000 | วัสดุ+ | แรงงาน | 50000
| - ค่าสกัดหัวเสาเข็มเจาะ ขนาดเส้นผ่าศูนย์กลาง 0.50 | 216 | ต้น | - | - | 500 | 108000 | 108000 |  |  |  | #REF!
| รวม |  |  |  | 4421629.373 |  | 420859.1 |  |  | 4842488.473
| รวมเงินหน้านี้ | [6 empty] | 4842488.473
งานโครงสร้าง
| - คอนกรีต | 896 | ลบ.ม. | 2140 | 1917440 | 485 | 434560 | 2352000
| - Non Shrink Grout | 0.5 | ลบ.ม. | 20625 | 10312.5 | วัสดุ+ | แรงงาน | 10312.5
| - ไม้แบบ | 9429 | ตร.ม. | 200 | 1885800 | 115 | 1084335 | 2970135
- เหล็กเสริมผิวเรียบ
| RB 6 มม. (SR 24) | 10.371 | ตัน | 21266 | 220549.686 | 4100 | 42521.1 | 263070.786
| RB 9 มม. (SR 24) | 18.45 | ตัน | 19936 | 367819.2 | 4100 | 75645 | 443464.2
- เหล็กเสริมผิวข้ออ้อย
| DB 12 มม. (SD 40) | 13.412 | ตัน | 19189 | 257362.868 | 3300 | 44259.6 | 301622.468
| DB 16 มม. (SD 40) | 32.645 | ตัน | 18695 | 610298.275 | 3300 | 107728.5 | 718026.775
| DB 20 มม. (SD 40) | 32.086 | ตัน | 18962 | 608414.732 | 2900 | 93049.4 | 701464.132
| DB 25 มม. (SD 40) | 7.004 | ตัน | 18644 | 130582.576 | 2900 | 20311.6 | 150894.176
| - ตะปู | 2358 | กก. | 36 | 84888 | - | - | 84888
| - ลวดผูกเหล็ก | 3420 | กก. | 60 | 205200 | - | - | 205200
- พื้นสำเร็จรูป HOLLOW CORE SLAB หนา 15 ซม. รับน้ำหนัก
| บรรทุกปลอดภัยได้ไม่น้อยกว่า 400 กก./ ตร.ม. | 864 | ตร.ม. | 465 | 401760 | 50 | 43200 | 444960
- พื้นสำเร็จรูป SOLID PLANK หนา 5 ซม. รับน้ำหนัก
| บรรทุกปลอดภัยได้ไม่น้อยกว่า 200 - 400 กก./ ตร.ม. | 3802 | ตร.ม. | 280 | 1064560 | 25 | 95050 | 1159610 |  |  |  |  | 4666
| รวม |  |  |  | 7764987.837 |  | 2040660.2 |  |  | 9805648.037
| รวมเงินหน้านี้ | [6 empty] | 9805648.037
งานโครงสร้าง (ต่อ)
| - เหล็ก WIRE MESH ø 4 มม. @ 0.20 ม. # | 5172 | ตร.ม. | 47 | 243084 | 5 | 25860 | 268944
| - คอนกรีตทับหน้า หนา 0.05 ม. | 240 | ลบ.ม. | 2140 | 513600 | 485 | 116400 | 630000
- รอยต่อคอนกรีตคั้นด้วยโฟม หนา 2 ซม. ลึกประมาณ 15 ซม.
| ยาแนวด้วยแอสฟัลท์ผสมทราย | 105 | ม. | 35 | 3675 | วัสดุ+ | แรงงาน | 3675
| - งานบดอัดแน่นชั้นดินเดิม | 383 | ตร.ม. | - | - | 20 | 7660 | 7660
| - งานถมดินลูกรัง | 81 | ลบ.ม. | 200 | 16200 | - | - | 16200
| - งานบดอัดแน่นดินลูกรัง | 81 | ลบ.ม. | - | - | 20 | 1620 | 1620
| - ทรายหยาบรองพื้น | 52 | ลบ.ม. | 514 | 26728 | 99 | 5148 | 31876
| - แผ่นพลาสติก | 85 | ตร.ม. | 70 | 5950 | วัสดุ + | แรงงาน | 5950
| - DB 12 มม. ยาว 0.50 ม. | 211 | ท่อน | 30 | 6330 | วัสดุ + | แรงงาน | 6330
| - คั้นโฟม หนา 15 มม. | 103 | ม. | 25 | 2575 | วัสดุ + | แรงงาน | 2575
| - ยาแนวด้วยวัสดุอุดรอยต่อชนิด PU | 209 | ม. | 15 | 3135 | วัสดุ + | แรงงาน | 3135
- ค่าเจาะทดสอบความหนาแน่นของดินเดิมและชั้นต่างๆ
| ของวัสดุที่ใช้ในกรก่อสร้างลาน | 8 | จุด | - | - | 500 | 4000 | 4000
| - งานกำจัดปลวก | 2360 | ตร.ม. | 55 | 129800 | วัสดุ+ | แรงงาน | 129800
| รวม |  |  |  | 951077 |  | 160688 |  |  | 1111765
| รวมเงินหน้านี้ | [6 empty] | 1111765
โครงหลังคาเหล็กรูปพรรณ
| - เหล็กตัวซี ขนาด 150 x 50 x 20 x 3.2 mm | 10068 | กก. | 22 | 221496 | - | - | 221496
| - เหล็กกล่องสีเหลี่ยม ขนาด 50 x 50 x 3.2 mm | 1114 | กก. | 23 | 25622 | - | - | 25622
| - เหล็กฉาก ขนาด 50 x 50 x 5 mm | 466 | กก. | 28 | 13048 | - | - | 13048
| - PL 170 x 170 x 9 mm. + 3 DB 16 mm. Anchor Steel | 36 | ชุด | 120 | 4320 | - | - | 4320
| - ค่าแรงประกอบโครงหลังคา | 11648 | กก. | - | - | 10 | 116480 | 116480
| - งานทาสีกันสนิมพร้อมทาสีทับหน้า | 730 | ตร.ม. | 150 | 109500 | วัสดุ+ | แรงงาน | 109500
งานมุงหลังคา
- หลังคาแผ่นเหล็กขึ้นรูปลอนโดยใช้เหล็กเคลือบสังกะสี 220 ZP g/sq.m.
ความหนาแผ่นเหล็กไม่น้อยกว่า 0.40 มม. การยึดติดใช้ระบบ
เจาะแผ่นพร้อมอุปกรณ์ชุดครอบต่างๆ ตามมาตรฐานผู้ผลิต ใต้ท้องลอน
| ให้แผ่นฉนวน PE FOAM หนา 10 มม.และปิดทับด้วยอลูมิเนียมฟอยล์ | 1124 | ตร.ม. | 475 | 533900 | 70 | 78680 | 612580
| - ครอบหลังคาแผ่นเหล็กขึ้นรูป | 143 | ม. | 265 | 37895 | 50 | 7150 | 45045
| รวม |  |  |  | 945781 |  | 202310 |  |  | 1148091
| รวมเงินหน้านี้ | [6 empty] | 1148091
งานฝ้าเพดาน
- ฝ้ายิบซั่มบอร์ดหนา 9 มม. ชนิดทนชื้น ฉาบเรียบ
| โครงคร่าวเหล็กชุบสังกะสี | 354 | ตร.ม. | 335 | 118590 | 75 | 26550 | 145140
- ฝ้าระแนง UPVC ใบกว้าง 4 ซม. หนา 1.15 ซม. ติดตั้งระบบ
| CLIP LOCK เว้นร่อง 1 ซม. | 935 | ตร.ม. | 560 | 523600 | วัสดุ+ | แรงงาน | 523600 |  | 510 | 500
- ฝ้ายิบซั่มบอร์ดชนิดมีอลูมิเนียมฟอล์ย หนา 9 มม. ชนิดขอบลาด
| ฉาบรอยต่อเรียบ โครงคร่าวเหล็กชุบสังกะสี | 838 | ตร.ม. | 305 | 255590 | 75 | 62850 | 318440
| - ฝ้าท้องพื้นสำเร็จรูป ฉาบปูนเรียบ | 4150 | ตร.ม. | 60 | 249000 | วัสดุ+ | แรงงาน | 249000
| รวม |  |  |  | 1146780 |  | 89400 |  |  | 1236180
| รวมเงินหน้านี้ | [6 empty] | 1236180
งานผนังและฝา
| - ผนังห้องน้ำก่ออิฐมวลเบา | 2118 | ตร.ม. | 260 | 550680 | 56 | 118608 | 669288
| - ผนังก่ออิฐมวลเบา | 4049 | ตร.ม. | 250 | 1012250 | 56 | 226744 | 1238994
| - ผนังฉาบปูนเรียบ | 12085 | ตร.ม. | 90 | 1087650 | 82 | 990970 | 2078620
| - ผนังฉาบปูนเรียบตีเส้นเซาะร่องตามแนวเสาและคาน | 878 | ตร.ม. | 90 | 79020 | 90 | 79020 | 158040
| - ผนังฉาบปูนเรียบเซาะร่องกว้าง 1 ซม.ลึก 1 ซม.ทุกระยะ 20 ซม. | 212 | ตร.ม. | 90 | 19080 | 113 | 23956 | 43036
- ผนังกรุกระเบื้องเซรามิคผิวเคลือบเงา (8"x10",10"x12")
| มุมผนังและขอบกระเบื้องใช้คิ้ว PVC. | 1803 | ตร.ม. | 300 | 540900 | 166 | 299298 | 840198
- ผนังก่อบล๊อคชนิดระบายอากาศกันฝน ขนาด 20x41.5x8 ซม.
| ฉาบแต่งแนวเซาะร่องรอยต่อ พร้อมติดตาข่าย/มุ้งลวดกันแมลง | 16 | ตร.ม. | 650 | 10400 | 80 | 1280 | 11680
| - เสาเอ็นและทับหลัง ค.ส.ล. | 6792 | ม. | 77 | 522984 | 44 | 298848 | 821832
- ราวลูกกรงระเบียงกันตก ผนังก่ออิฐฉาบปูนเซาะร่อง กว้าง 1 ซม.
| ลึก 1 ซม. ทุกระยะ 20 ซม. | 656 | ม. | 700 | 459200 | 350 | 229600 | 688800
- ผนังรอบแท็งค์น้ำไม้สังเคราะห์ WPC ชนิดมีเส้นอลูมิเนียม
เสริมความแข็งแรงด้านในแทน โดยใช้ขนาดหน้าตัด 30 x 145 มม.
| ยึดด้วยเหล็กฉากรวมทาสีและติดตั้ง | 104 | ตร.ม. | 4000 | 416000 | วัสดุ+แรงงาน |  | 416000
| รวม |  |  |  | 4698164 |  | 2268324 |  |  | 6966488
| รวมเงินหน้านี้ | [6 empty] | 6966488
งานผิวพื้น
| - พื้นปูกระเบื้องยางลายไม้ หนาไม่น้อยกว่า 2 มม./ Wearlayer 0.3 มม. | 2965 | ตร.ม. | 440 | 1304600 | 80 | 237200 | 1541800
| - บัวเชิงผนังยาง สูง 10 ซม. | 3066 | ม. | 28 | 85848 | 40 | 122640 | 208488
| - พื้นปูกระเบื้องเซรามิคผิวกันลื่น ขนาด(12"x12",18"x18") | 641 | ตร.ม. | 300 | 192300 | 158 | 101278 | 293578
| - พื้นปูกระเบื้องเซรามิค ผิวเคลือบเงา ขนาด 60 x 60 ซม. | 261 | ตร.ม. | 450 | 117450 | 174 | 45414 | 162864
| - พื้นทำผิวขัดมันตีเส้นร่องตามแบบ | 1224 | ตร.ม. | 100 | 122400 | 82 | 100368 | 222768
| - บัวเชิงผนังฉาบปูนขัดมัน หนา 1 ซม.สูง 10 ซม. | 1788 | ม. | 100 | 178800 | 87 | 155556 | 334356
- พื้นผิวติดตั้งระบบกันซึม เป็นระบบกันซึมชนิดพ่นหรือทาที่มีค่าการยึดเกาะ
ตามมาตรฐาน ASTM C - 633 ไม่น้อยกว่า 40 กก./ตร.ม. มีค่าการสะท้อน
ความร้อนตาม JIS R - 3106 ไม่น้อยกว่า 94 % และให้เสริมความแข็งแรง
ด้วยแผ่น Polyfiber ความหนารวมของทั้งระบบกันซึมต้องไม่น้อยกว่า
1,000 ไมครอน โดยให้ทาน้ำยากันซึมตามขอบผนังที่ต่อเนื่องกับพื้นหลังคา
| สูงขึ้นมาอย่างน้อย 0.20 ม. | 196 | ตร.ม. | 550 | 107800 | วัสดุ+แรงงาน |  | 107800
| - พื้นผิวขัดมันตีเส้นร่องตามแบบ (พื้นชั้นล่างและทางเดิน) | 1483 | ตร.ม. | 100 | 148300 | 127 | 188341 | 336641
- รางระบายน้ำกว้าง 5 ซม. ลึก 2 ซม. ทำรอง SLOPE บริเวณ
| พื้นระเบียงหลังห้อง | 186 | ม. | - | - | 50 | 9300 | 9300
| รวม |  |  |  | 2257498 |  | 960097 |  |  | 3217595
| รวมเงินหน้านี้ | [6 empty] | 3217595
งานประตู-หน้าต่าง
| - D1 ประตูด้านหน้า | 64 | ชุด | 9000 | 576000 | วัสดุ+แรงงาน |  | 576000
| - D1 ประตูด้านหลังพร้อมติดตั้งมุ้งมุ้งลวด | 64 | ชุด | 10000 | 640000 | วัสดุ+แรงงาน |  | 640000
| - D2 | 128 | ชุด | 7350 | 940800 | วัสดุ+แรงงาน |  | 940800
| - D3 | 128 | ชุด | 6500 | 832000 | วัสดุ+แรงงาน |  | 832000
| - D4 | 64 | ชุด | 3200 | 204800 | วัสดุ+แรงงาน |  | 204800
| - D5 | 12 | ชุด | 8600 | 103200 | วัสดุ+แรงงาน |  | 103200
| - D6 | 2 | ชุด | 4800 | 9600 | วัสดุ+แรงงาน |  | 9600
| - W1 | 64 | ชุด | 12000 | 768000 | วัสดุ+แรงงาน |  | 768000
| - W2 | 64 | ชุด | 6500 | 416000 | วัสดุ+แรงงาน |  | 416000
| - W3 | 64 | ชุด | 10000 | 640000 | วัสดุ+แรงงาน |  | 640000
| - W4 | 64 | ชุด | 5500 | 352000 | วัสดุ+แรงงาน |  | 352000
| รวม |  |  |  | 5482400 |  |  |  |  | 5482400
| รวมเงินหน้านี้ | [6 empty] | 5482400
งานสุขภัณฑ์
| - โถส้วมนั่งราบพร้อมหม้อน้ำ | 64 | ชุด | 5200 | 332800 | 450 | 28800 | 361600
| - อ่างล้างหน้าชนิดแขวนพร้อมก๊อกน้ำ | 64 | ชุด | 3190 | 204160 | 450 | 28800 | 232960
| - ฝักบัวอาบน้ำก้านอ่อน | 128 | ชุด | 1281 | 163968 | 70 | 8960 | 172928
| - สายอ่อนชำระพร้อมสต๊อปวาล์ว | 64 | ชุด | 849 | 54336 | 70 | 4480 | 58816
| - ที่ใส่กระดาษชำระเซรามิค | 64 | ชุด | 324 | 20736 | 120 | 7680 | 28416
| - ที่ใส่สบู่เซรามิค | 128 | ชุด | 302 | 38656 | 120 | 15360 | 54016
| - ราวแขวนผ้า ยาว 0.60 ม. | 64 | ชุด | 743 | 47552 | 70 | 4480 | 52032
| - ก๊อกน้ำ | 128 | ชุด | 579 | 74112 | 25 | 3200 | 77312
| - ตู้กระจกบานเดี่ยว ขนาด ก. 0.40 x ส. 0.60 ม. X ล. 0.15 | 64 | ชุด | 1000 | 64000 | วัสดุ + | แรงงาน | 64000
งานบันได
- ราวลูกกรงบันได้ก่ออิฐฉาบปูนเรียบทาสี รางบันไดเหล็ก f 2 1/2"
| ทาสีกันสนิมทับหน้าด้วยสีน้ำมัน TOP ไม้เนื้อแข็ง 2" x 4" ทาสี | 66 | ม. | 1500 | 99000 | วัสดุ + | แรงงาน | 99000
| - จมูกบันไดอลูมิเนียม | 277 | ม. | 250 | 69250 | วัสดุ+ | แรงงาน | 69250
| รวม |  |  |  | 1168570 |  | 101760 |  |  | 1270330
| รวมเงินหน้านี้ | [6 empty] | 1270330
| งานทาสี | [8 empty] | 70
| - งานทาสีอะคริลิค | 17865 | ตร.ม. | 70 | 1250550 | 30 | 535950 | 1786500 |  | 75
| - งานทาสีน้ำมัน | 1805 | ตร.ม. | 75 | 135375 | 38 | 68590 | 203965
งานเบ็ดเตล็ด
- ช่องเปิดขึ้นหลังคา ขนาด 1.00x1.00 ม.เป็นแผ่นสเตนเลส
| หนา 1.2 มม. พร้อมอุปกรณ์ | 2 | ชุด | 8000 | 16000 | วัสดุ+แรงงาน |  | 16000
| - บันไดท่อเหล็กขึ้นดาดฟ้า | 2 | ชุด | 5000 | 10000 | วัสดุ+แรงงาน |  | 10000
| - เคาน์เตอร์ ค.ส.ล. ห้องครัวกรุหินแกรนิตสีเทา | 64 | ชุด | 5500 | 352000 | วัสดุ+แรงงาน |  | 352000
| - ช่องระบายน้ำกล่องอลูมิเนียม 1.75 " x 4 " ตัดปลายแหลม | 128 | จุด | 150 | 19200 | วัสดุ+ | แรงงาน | 19200
| - อ่างล้างจานพร้อมที่คว่ำภาชนะสเตนเลสพร้อมก๊อกน้ำ | 64 | ชุด | 2500 | 160000 | วัสดุ+ | แรงงาน | 160000
| รวม |  |  |  | 1943125 |  | 604540 |  |  | 2547665
| รวมเงินหน้านี้ | [6 empty] | 2547665
37628650.51

## แบบ ปร.4ไฟฟ้าภายใน
แบบแสดงรายการปริมาณงานและราคา
กลุ่มงาน | งานอาคาร
ชื่อโครงการ | งานก่อสร้างอาคารพักประทวน ขนาด 64 ครอบครัว พร้อมระบบสาธารณูปโภคและสิ่งอำนวยความสะดวก |  |  |  | แบบเลขที่ | 61 - 2 - 040 , 58 - 2 - 059
สถานที่ | อ.บ้านฉาง จว.ระยอง | หน่วยงานเจ้าของโครงการ |  |  | กบร.กร.
ลำดับที่ | รายการ | จำนวน | หน่วย | ค่าวัสดุ (บาท ) |  | ค่าแรงงาน (บาท ) |  | รวม (บาท ) | หมายเหตุ
|  |  |  | ราคาหน่วยละ | จำนวนเงิน | ราคาหน่วยละ | จำนวนเงิน | วัสดุและแรงงาน
ระบบไฟฟ้าภายในอาคารพักนายทหารประทวน 64 ครอบครัว
- โคมไฟกล่องเหล็กติดลอยแบบเปลือย (แบบอกไก่) หลอด LED TUBE
| 2x18W แสง Daylight | 2 | ชุด | 1310 | 2620 | 150 | 300 | 2920
- โคมไฟกล่องเหล็กติดลอยแบบเปลือย หลอด LED TUBE
| 1x18W แสง Daylight | 76 | ชุด | 690 | 52440 | 115 | 8740 | 61180
- โคมไฟกล่องเหล็กติดลอยแบบเปลือย หลอด LED TUBE
| 1x9W แสง Daylight | 64 | ชุด | 560 | 35840 | 115 | 7360 | 43200
| - CELING LUMINAIRE 4x5W. LED. BUBE LAMP | 256 | ชุด | 1100 | 281600 | 115 | 29440 | 311040
- SURFACE TYPE DOWNLIGHT LUMINAIRE 5W.
| LED. BUBE LAMP OUTDOOR TYPE | 64 | ชุด | 600 | 38400 | 115 | 7360 | 45760
- RECESS TYPE DOWNLIGHT LUMINAIRE 5W.
| LED. BUBE LAMP INDOOR TYPE | 128 | ชุด | 400 | 51200 | 115 | 14720 | 65920
- สวิทซ์ปิด-เปิดทางเดียว ทนกระแสไม่น้อนกว่า 16A.
| ทนแรงดันไม่น้อยกว่า 250V.AC. | 474 | ชุด | 60 | 28440 | 80 | 37920 | 66360
- สวิทซ์ปิด-เปิดสองทาง ทนกระแสไม่น้อนกว่า 16A.
| ทนแรงดันไม่น้อยกว่า 250V.AC. | 40 | ชุด | 96 | 3840 | 90 | 3600 | 7440
- เต้ารับคู่แบบมีกราวด์ (2P+G) ทนกระแสไม่น้อยกว่า 16A.
| ทนแรงดันไม่น้อยกว่า 250V.AC. | 724 | ชุด | 200 | 144800 | 90 | 65160 | 209960
| รวม |  |  |  | 639180 |  | 174600 |  |  | 813780
| รวมเงินหน้านี้ | [6 empty] | 813780
ระบบไฟฟ้าภายในอาคารพักนายทหารประทวน 64 ครอบครัว (ต่อ)
- เต้ารับเดี่ยวแบบไม่มีกราวด์ (2P) ทนกระแสไม่น้อยกว่า 16A.
| ทนแรงดันไม่น้อยกว่า 250V.AC. | 64 | ชุด | 110 | 7040 | 90 | 5760 | 12800
| - 6" EXHAUST FAN | 64 | ชุด | 900 | 57600 | 350 | 22400 | 80000
| - JUNCTION BOX | 320 | ชุด | 70 | 22400 | 60 | 19200 | 41600
| - 800A. 600V.AC. SAFETY SWITCHES HEAVY DUTY FUSIBLE (INDOOR TYPE) | 1 | ชุด | 192960 | 192960 | 100 | 100 | 193060
ตู้ CU. 1-64
- ตู้ CONSUMER UNIT ชนิดมี 6 ช่อง พร้อม MAIN CIRCUIT
| BREAKER 50AT. 2P MCB 10kA. IC at 240 V. | 64 | ตู้ | 2835 | 181440 | 800 | 51200 | 232640
| - BRANCH BREAKER 20AT. 1P 6kA. IC | 320 | ชุด | 158 | 50560 | - | - | 50560
| - BRANCH BREAKER 32AT. 1P 6kA. IC ELCB. | 64 | ชุด | 1533 | 98112 | - | - | 98112
ตู้ MDB.TS 1436
- ตู้ MAIN DISTRIBUTION BOARD และ CU BUSBAR
| FN/HG 1000A. 3Ph - 4W. 50Hz. พร้อมอุปกรณ์ | 1 | ตู้ | 200000 | 200000 | 30000 | 30000 | 230000
| - 800A. 3P MCCB 36kA. IC / w GFP. | 1 | ชุด | 63427 | 63427 | - | - | 63427
| - 250A. 3P MCCB 36kA. IC | 1 | ชุด | 11424 | 11424 | - | - | 11424
| - 200A. 3P MCCB 25kA. IC | 4 | ชุด | 7854 | 31416 | - | - | 31416
| - 125A. 3P MCCB 18kA. IC | 1 | ชุด | 5285 | 5285 | - | - | 5285
| รวม |  |  |  | 921664 |  | 128660 |  |  | 1050324
| รวมเงินหน้านี้ | [6 empty] | 1050324
ระบบไฟฟ้าภายในอาคารพักนายทหารประทวน 64 ครอบครัว (ต่อ)
ตู้ MDB.TS 1436 (ต่อ)
| - 80A. 3P MCCB 18kA. IC | 1 | ชุด | 4270 | 4270 | - | - | 4270
| - 50A. 3P MCCB 15kA. IC | 1 | ชุด | 3500 | 3500 | - | - | 3500
| - 30A. 3P MCCB 15kA. IC | 1 | ชุด | 3500 | 3500 | - | - | 3500
| - PILOT LAMP | 27 | ชุด | 280 | 7560 | - | - | 7560
| - 6A. FUSES | 9 | ชุด | 225 | 2025 | - | - | 2025
| - CT 800/5A. CURRENT TRANSFORMER | 6 | ชุด | 2850 | 17100 | - | - | 17100
| - DIGITAL METERING DEVICE ( V,A,KVA,KVAR,PF,HZ) | 1 | ชุด | 22000 | 22000 | - | - | 22000
| - HRC FUSE 100A. 1P | 18 | ชุด | 360 | 6480 | - | - | 6480
| - SURGE PROTECTION DEVICE CLASS 1 50kA./PH. | 1 | ชุด | 42100 | 42100 | - | - | 42100
| - 12 STEP ROTARY POWER FACTOR CONTROLLER | 1 | ชุด | 26400 | 26400 | - | - | 26400
| - 25AT. 3P.CB.MINIATURE | 12 | ชุด | 1589 | 19068 | - | - | 19068
| - PUSHBUTTONS SWITCH | 24 | ชุด | 320 | 7680 | - | - | 7680
161683
| รวม |  |  |  | 161683
| รวมเงินหน้านี้ | [6 empty] | 161683
ระบบไฟฟ้าภายในอาคารพักนายทหารประทวน 64 ครอบครัว (ต่อ)
ตู้ MDB.TS 1436 (ต่อ)
| - 10 kVAR. CONTACTOR AC-3 | 12 | ชุด | 4500 | 54000 | - | - | 54000
| - 10 kVAR. 3Ø - 400V.AC. CAP BANK | 12 | ชุด | 2640 | 31680 | - | - | 31680
| - GROUNDING SYSTEM | 1 | ชุด | 4200 | 4200 | วัสดุ + แรงงาน |  | 4200
ตู้เหล็ก SUB DISTRIBUTION BOARD SDB.A,B,C,D
| - ตู้เหล็ก SDB | 4 | ชุด | 20000 | 80000 | 3000 | 12000 | 92000
| - VOLT METER 0 - 600 V. | 4 | ชุด | 1200 | 4800 | - | - | 4800
| - VS ( VOLT ) SELECTOR SWITCH | 4 | ชุด | 425 | 1700 | - | - | 1700
| - AMP METER 0 - 200 A. | 4 | ชุด | 1200 | 4800 | - | - | 4800
| - AS ( AMP ) SELECTOR SWITCH | 4 | ชุด | 425 | 1700 | - | - | 1700
| - FUSE 6 A. | 12 | ชุด | 225 | 2700 | - | - | 2700
| - PILOT LAMP | 12 | ชุด | 280 | 3360 | - | - | 3360
| - KILOWATT-HOUR METER 15(45) A.220 V.AC. 1Ph. 2WIRE 50Hz. | 64 | ชุด | 1700 | 108800 | - | - | 108800
- ตู้ LOAD CENTER ชนิดมี 18 ช่อง พร้อม MAIN
| CIRCUIT BREAKER 200 AT. 3P. CB. IC > 25 kA. AT. 415 V.AC. | 4 | ชุด | 17514 | 70056 | - | - | 70056
| - CIRCUIT BREAKER 50 AT. 10 kA. 1P. | 72 | ตัว | 567 | 40824 | - | - | 40824
420620
| รวม |  |  |  | 408620 |  | 12000
| รวมเงินหน้านี้ | [6 empty] | 420620
ระบบไฟฟ้าภายในอาคารพักนายทหารประทวน 64 ครอบครัว (ต่อ)
CONSUMER UNIT (สำหรับจ่ายไฟฟ้าส่วนกลาง)
- ตู้ CONSUMER UNIT ชนิดมี 4 ช่อง พร้อม MAIN
| CIRCUIT BREAKER 30 AT. 2P. IC > 10 kA. AT. 240 V.AC. | 4 | ชุด | 2478 | 9912 | 800 | 3200 | 13112
| - CIRCUIT BREAKER 20 AT. 6 kA. 1P. | 16 | ชุด | 158 | 2528 | - | - | 2528
ตู้ LIGHTING & POWER PANEL (LP)
| - ตู้เหล็ก LP | 1 | ชุด | 3000 | 3000 | 1000 | 1000 | 4000
| - FUSE 6 A. | 3 | ชุด | 225 | 675 | - | - | 675
| - PILOT LAMP | 3 | ชุด | 280 | 840 | - | - | 840
| - KILOWATT - HOUR METER 30(100) A.380/220 V.AC. 3Ph. 4WIRE 50Hz. | 1 | ชุด | 8245 | 8245 | - | - | 8245
- ตู้ LOAD CENTER ชนิดมี 18 ช่อง พร้อม MAIN
| CIRCUIT BREAKER 80 AT. 3P. CB. IC > 15 kA. AT. 415 V.AC. | 1 | ชุด | 10640 | 10640 | 1000 | 1000 | 11640
| - CIRCUIT BREAKER 30 AT. 6 kA. 1P. | 6 | ชุด | 158 | 948 | - | - | 948
| - CIRCUIT BREAKER 20 AT. 6 kA. 1P. | 12 | ชุด | 158 | 1896 | - | - | 1896
ตู้ WPCC1
- ตู้ MIAN DISTRIBUTION BOARD และ CU. BUS BAR
| 200 A. 380/220 V.AC. 3 Ø - 4 W. 50 HZ. | 1 | ชุด | 12500 | 12500 | 1000 | 1000 | 13500
| - 200 AT. 3P. MCCB IC > 18 kA. at 415 V.AC. | 1 | ชุด | 5280 | 5280 | - | - | 5280
| รวม |  |  |  | 56464 |  | 6200
| รวมเงินหน้านี้ | [6 empty] | 62664
ระบบไฟฟ้าภายในอาคารพักนายทหารประทวน 64 ครอบครัว (ต่อ)
ตู้ WPCC1 (ต่อ)
| - 80 AT. 3P. MCCB IC > 15 kA. at 415 V.AC. | 1 | ชุด | 3570 | 3570 | - | - | 3570
| - 20 AT. 3P. MCCB IC > 10 kA. at 415 V.AC. | 3 | ชุด | 2100 | 6300 | - | - | 6300
| - FUSE 6 A. | 3 | ชุด | 225 | 675 | - | - | 675
| - PILOT LAMP | 3 | ชุด | 280 | 840 | - | - | 840
ตู้ WPCC2
- ตู้ MIAN DISTRIBUTION BOARD และ CU. BUS BAR
| 50 A. 380/220 V.AC. 3 Ø - 4 W. 50 HZ. | 1 | ชุด | 5000 | 5000 | 1000 | 1000 | 6000
| - 50 AT. 3P. MCCB IC > 10 kA. at 415 V.AC. | 1 | ชุด | 2170 | 2170 | - | - | 2170
| - 20 AT. 3P. MCCB IC > 10 kA. at 415 V.AC. | 2 | ชุด | 2100 | 4200 | - | - | 4200
| - FUSE 6 A. | 3 | ชุด | 225 | 675 | - | - | 675
| - PILOT LAMP | 3 | ชุด | 280 | 840 | - | - | 840
สายไฟฟ้าและท่อร้อยสายไฟฟ้า
| - 1.5 sq.mm THW. | 9500 | เมตร | 6 | 57000 | 5 | 47500 | 104500
| - 2.5 sq.mm THW. | 14000 | เมตร | 8 | 112000 | 7 | 98000 | 210000
| - 4 sq.mm THW. | 5300 | เมตร | 12 | 63600 | 10 | 53000 | 116600
| - 6 sq.mm THW. | 780 | เมตร | 20 | 15600 | 12 | 9360 | 24960
| รวม |  |  |  | 272470 |  | 208860
| รวมเงินหน้านี้ | [6 empty] | 481330
ระบบไฟฟ้าภายในอาคารพักนายทหารประทวน 64 ครอบครัว (ต่อ)
สายไฟฟ้าและท่อร้อยสายไฟฟ้า (ต่อ)
| - 10 sq.mm THW. | 2500 | เมตร | 35 | 87500 | 16 | 40000 | 127500
| - 16 sq.mm THW. | 5000 | เมตร | 55 | 275000 | 20 | 100000 | 375000
| - 25 sq.mm THW. | 50 | เมตร | 86 | 4300 | 25 | 1250 | 5550
| - 16 sq.mm CV. XLPE 0.6 / 1.0 kV. | 66 | เมตร | 65 | 4290 | 25 | 1650 | 5940
| - 35 sq.mm CV. XLPE 0.6 / 1.0 kV. | 18 | เมตร | 136 | 2448 | 40 | 720 | 3168
| - 95 sq.mm CV. XLPE 0.6 / 1.0 kV. | 200 | เมตร | 362 | 72400 | 55 | 11000 | 83400
ท่อร้อยสายไฟฟ้า และ WIRE WAY
| - ท่อ ขนาด ø 1/2" EMT | 5000 | ท่อน | 76 | 380000 | 66 | 330000 | 710000
| - ท่อ ขนาด ø 3/4" EMT | 59 | ท่อน | 110 | 6490 | 72 | 4248 | 10738
| - ท่อ ขนาด ø 1" IMC | 77 | ท่อน | 291 | 22407 | 96 | 7392 | 29799
| - ท่อ ขนาด ø 1 1/2" IMC | 5 | ท่อน | 461 | 2305 | 126 | 630 | 2935
| - ท่อ ขนาด ø 2" IMC | 3 | ท่อน | 630 | 1890 | 144 | 432 | 2322
| - 100x75xT1.6 mm. WIRE WAY | 200 | เมตร | 613 | 122600 | 40 | 8000 | 130600
| - 100x100xT1.6 mm. WIRE WAY | 5 | เมตร | 689 | 3445 | 45 | 225 | 3670
| - 150x100xT1.6 mm. WIRE WAY | 5 | เมตร | 831 | 4155 | 55 | 275 | 4430
| - 250x100xT1.6 mm. WIRE WAY | 9 | เมตร | 1133 | 10197 | 70 | 630 | 10827
| - อุปกรณ์ประกอบและอื่นๆ | 1 | งาน | 173000 | 173000 | - | - | 173000
| รวม |  |  |  | 1172427 |  | 506452
| รวมเงินหน้านี้ | [6 empty] | 1678879
| ระบบไฟฟ้าภายในอาคารพักนายทหารประทวน 64 ครอบครัว (ต่อ) | [11 empty] | 0
ท่อร้อยสายไฟฟ้า และ WIRE WAY (ต่อ)
ระบบโทรทัศน์ อาคารพักนายทหารประทวน 64 ครอบครัว
| - TELEVISION OUTLET | 128 | ชุด | 200 | 25600 | 90 | 11520 | 37120
| - 2 WAYS SPLITTER | 64 | ชุด | 320 | 20480 | 80 | 5120 | 25600
| - สายโทรทัศน์ RG-11 | 1020 | ม. | 34 | 34680 | 10 | 10200 | 44880
| - ท่อร้อยสาย Ø 3/4" EMT | 340 | ท่อน | 110 | 37400 | 72 | 24480 | 61880
| - อุปกรณ์ประกอบและอื่น ๆ | 1 | งาน | 15000 | 15000 | - | - | 15000
ระบบสัญญาณเตือนภัยอาคารพักนายทหารประทวน 64 ครอบครัว
| - FIRE ALARM CONTROL PANEL 10 ZONE | 1 | ชุด | 24500 | 24500 | 7000 | 7000 | 31500
| - ANNCUNCIATOR | 1 | ชุด | 8750 | 8750 | 2000 | 2000 | 10750
| - SMOKE DETECTOR | 132 | ชุด | 1300 | 171600 | 150 | 19800 | 191400
| - MANUAL STATION | 18 | ชุด | 980 | 17640 | 200 | 3600 | 21240
| - FIRE ALARM BELL | 18 | ชุด | 767 | 13806 | 150 | 2700 | 16506
| - RESISTOR OF END | 9 | ชุด | 250 | 2250 | - | - | 2250
| - 1.5 sq.mm THW. | 2990 | เมตร | 6 | 17940 | 5 | 14950 | 32890
| - 2.5 sq.mm FRC | 1840 | เมตร | 48 | 88320 | 11 | 20240 | 108560
| - ท่อร้อยสาย Ø 1/2" EMT | 770 | ท่อน | 76 | 58520 | 66 | 50820 | 109340
| - อุปกรณ์ประกอบและอื่นๆ | 1 | งาน | 40000 | 40000 | - | - | 40000
| รวม |  |  |  | 576486 |  | 172430
| รวมเงินหน้านี้ | [6 empty] | 748916
งานระบบป้องกันฟ้าผ่า และ GROUND พื้น อาคารพักนายทหารประทวน 64 ครอบครัว
| - Air Terminal Dia. 15 mm.(5/8'') Leng 600 mm. | 52 | ชุด | 670 | 34840 | - | - | 34840
- Adjustable Saddle For Air Terminal Dia. 15 mm.(5/8'')
| Copper Tape Size 25X3 mm. | 52 | ชุด | 650 | 33800 | - | - | 33800
| - Steel Plate For Saddle With Bolt JP Size M5 x 25 mm. | 42 | ชุด | 481 | 20202 | - | - | 20202
| - Support (Bakelite) | 208 | ชุด | 20 | 4160 | - | - | 4160
| - Stainless Steel Bolt Taper Head Size 1/4"X3/4" | 208 | ชุด | 10 | 2080 | - | - | 2080
| - Copper Tape Size 25X3 mm. | 280 | เมตร | 240 | 67200 | - | - | 67200
| - Tape Support For Copper Tape Size 25X3 mm. | 280 | ชุด | 52 | 14560 | - | - | 14560
| - Support (Bakelite) | 280 | ชุด | 20 | 5600 | - | - | 5600
| - Stainless Steel Bolt Taper Head Size 1/4"X3/4" | 280 | ชุด | 10 | 2800 | - | - | 2800
| - Cable To Tape Clamp Cable 35-120 Sq.mm. To Tape 25X3 mm. | 10 | ชุด | 358 | 3580 | - | - | 3580
| - Square Tape Support For Copper Tape Size 25X3 mm. | 60 | ชุด | 202 | 12120 | - | - | 12120
| - Concrete Inspection Pit | 10 | ชุด | 975 | 9750 | - | - | 9750
| - Bar Pit Size L.315XW.50.8XT.6.35 mm. With 5 Holes | 10 | ชุด | 364 | 3640 | - | - | 3640
| - Copper Lug One Hoie For Cable Size 70 Sq.mm. | 40 | ชุด | 40 | 1600 | - | - | 1600
| - Ground Rod Singel Type Dia. 14.2 mm.(5/8").Length 10 ft | 10 | ชุด | 579 | 5790 | - | - | 5790
| - One Time Type NT3, Cable Size 70 Sq.mm. To Rod 5/8" | 10 | ชุด | 182 | 1820 | - | - | 1820
| รวม |  |  |  | 223542
| รวมเงินหน้านี้ | [6 empty] | 223542
งานระบบป้องกันฟ้าผ่า และ GROUND พื้น อาคารพักนายทหารประทวน 64 ครอบครัว (ต่อ)
| - Flint Igniter | 1 | ชุด | 300 | 300 | - | - | 300
| - 70 sq.mm. Bare Copper Conductors | 420 | เมตร | 222 | 93240 | - | - | 93240
| - ท่อ Ø 1'' PVC | 58 | ท่อน | 79 | 4582 | - | - | 4582
| - อุปกรณ์ประกอบ | 1 | งาน | 54000 | 54000 | - | - | 54000
| - ค่าแรงระบบระบบป้องกันฟ้าผ่า และ GROUND พื้น | 1 | งาน | - | - | 120000 | 120000 | 120000
[10 empty] | 272122 | ***************** | 5913860
| รวม |  |  |  | 152122 |  | 120000
| รวมเงินหน้านี้ | [6 empty] | 272122
5913860

## แบบ ปร.4_ประปาภายใน
แบบแสดงรายการปริมาณงานและราคา
กลุ่มงาน | งานอาคาร
ชื่อโครงการ | งานก่อสร้างอาคารพักประทวน ขนาด 64 ครอบครัว พร้อมระบบสาธารณูปโภคและสิ่งอำนวยความสะดวก |  |  |  | แบบเลขที่ | 61 - 2 - 040 , 58 - 2 - 059
สถานที่ | อ.บ้านฉาง จว.ระยอง | หน่วยงานเจ้าของโครงการ |  |  | กบร.กร.
ลำดับที่ | รายการ | จำนวน | หน่วย | ค่าวัสดุ (บาท ) |  | ค่าแรงงาน (บาท ) |  | รวม (บาท ) | หมายเหตุ
|  |  |  | ราคาหน่วยละ | จำนวนเงิน | ราคาหน่วยละ | จำนวนเงิน | วัสดุและแรงงาน
ระบบประปาและสุขาภิบาลภายในอาคารพักนายทหารประทวน 64 ครอบครัว
เดินท่อฯ จาก มิเตอร์น้ำประปา ภายนอก เข้าถังเก็บน้ำฯ ชั้นล่าง
HDPE PN 10,PE 100
| - Ø 50 mm. | 7 | เมตร | 54 | 378 | 50 | 350 | 728
| - Ø 90 mm. | 15 | เมตร | 166 | 2490 | 120 | 1800 | 4290
| - ข้อต่อ อุปกรณ์ยึดท่อ + อื่นๆ | 1 | งาน | 750 | 750 | - | - | 750
| - ทดสอบ ทำความสะอาด ทาสี ทำสัญลักษณ์ท่อฯ | 1 | งาน | 300 | 300 | 100 | 100 | 400
GSP ( bs-m )
| - Ø 4" | 4 | ม. | 427 | 1708 | 250 | 1000 | 2708
| - ข้อต่อ อุปกรณ์ยึดท่อ + อื่นๆ | 1 | งาน | 400 | 400 | - | - | 400
| - ทดสอบ ทำความสะอาด ทาสี ทำสัญลักษณ์ท่อฯ | 1 | งาน | 200 | 200 | 100 | 100 | 300
GATE VALVE
| - Ø 3" | 4 | ตัว | 11415 | 45660 | 600 | 2400 | 48060
| - Ø 4" | 1 | ตัว | 16340 | 16340 | 800 | 800 | 17140
WATER METER
| - Ø 2 1/2" | 1 | ตัว | 14553 | 14553 | 500 | 500 | 15053
MODULATING FLOAT VALVE
| - Ø 3" | 2 | ตัว | 35800 | 71600 | - | - | 71600
| - หน้าแปลนเหล็ก Ø 4" | 6 | แผ่น | 454 | 2724 | - | - | 2724
| รวม |  |  |  | 157103 |  | 7050 |  |  | 164153
| รวมเงินหน้านี้ | [6 empty] | 164153
ระบบประปาและสุขาภิบาลภายในอาคารพักนายทหารประทวน 64 ครอบครัว (ต่อ)
MODULATING FLOAT VALVE (ต่อ)
| - ประเก็นยาง Ø 4" + น๊อต | 6 | ชุด | 435 | 2610 | - | - | 2610 |  | 164153
| - Valve Box ขนาดเท่ากับบ่อพักน้ำ MH 2 มีฝาเหล็ก หนา 3 มม. | [9 empty] | 164153
| ปิดครอบกันน้ำฝน พร้อมด้ามจับ ทั้ง 2 ด้าน ทาสีกันสนิม 2 ชั้น | 1 | ชุด | 4500 | 4500 | วัสดุ+แรงงาน |  | 4500
เดินท่อฯ จาก ถังเก็บน้ำไฟเบอร์กลาส ชั้นล่าง จ่ายขึ้นถังเก็บน้ำฯ
บนหลังคา
GSP ( bs-m )
| - Ø 3" | 96 | ม. | 293 | 28128 | 175 | 16800 | 44928 |  |  | 7110 | 171263
| - Ø 4" | 4 | ม. | 427 | 1708 | 250 | 1000 | 2708
| - Ø 6" | 13 | ม. | 690 | 8970 | 400 | 5200 | 14170
| - ข้อต่อ อุปกรณ์ยึดท่อ + อื่นๆ | 1 | งาน | 7900 | 7900 | - | - | 7900
| - ทดสอบ ทำความสะอาด ทาสี ทำสัญลักษณ์ท่อฯ | 1 | งาน | 3000 | 3000 | 900 | 900 | 3900
GATE VALVE
| - Ø 3" | 4 | ตัว | 11415 | 45660 | 600 | 2400 | 48060
| - Ø 4" | 4 | ตัว | 16340 | 65360 | 800 | 3200 | 68560
| - Ø 6" | 1 | ตัว | 30406 | 30406 | - | - | 30406
CHECK VALVE
| - Ø 3" | 2 | ตัว | 10700 | 21400 | - | - | 21400
| รวม |  |  |  | 219642 |  | 29500 |  |  | 249142
| รวมเงินหน้านี้ | [6 empty] | 249142
| ระบบประปาและสุขาภิบาลภายในอาคารพักนายทหารประทวน 64 ครอบครัว (ต่อ) | [9 empty] | 242032
FLEXIBLE CONNECTION
| - Ø 4" | 2 | ชุด | 3120 | 6240 | 800 | 1600 | 7840 |  | 249142
STRAINER
| - Ø 4" | 2 | ชุด | 14010 | 28020 | - | - | 28020
MODULATING FLOAT VALVE
| - Ø 3" | 2 | ตัว | 35800 | 71600 | - | - | 71600
| - เกจ์วัดแรงดัน | 1 | ตัว | 1200 | 1200 | - | - | 1200
เดินท่อฯ จาก ถังเก็บน้ำฯ บนหลังคา จ่ายไปยังห้องพักฯ ชั้นอื่นๆ
GSP ( bs-m )
| - Ø 1 1/4" | 56 | ม. | 113 | 6328 | 70 | 3920 | 10248
| - Ø 1 1/2" | 32 | ม. | 130 | 4160 | 80 | 2560 | 6720 |  |  | 108660 | 350692
| - Ø 2" | 118 | ม. | 188 | 22184 | 110 | 12980 | 35164
| - Ø 2 1/2" | 70 | ม. | 225 | 15750 | 135 | 9450 | 25200
| - Ø 3" | 132 | ม. | 293 | 38676 | 175 | 23100 | 61776
| - Ø 4" | 32 | ม. | 427 | 13664 | 250 | 8000 | 21664
| - ข้อต่อ อุปกรณ์ยึดท่อ + อื่นๆ | 1 | งาน | 24500 | 24500 | - | - | 24500
| - ทดสอบ ทำความสะอาด ทาสี ทำสัญลักษณ์ท่อฯ | 1 | งาน | 9500 | 9500 | 2800 | 2800 | 12300
| รวม |  |  |  | 241822 |  | 64410 |  |  | 306232
| รวมเงินหน้านี้ | [6 empty] | 306232
| ระบบประปาและสุขาภิบาลภายในอาคารพักนายทหารประทวน 64 ครอบครัว (ต่อ) | [9 empty] | 197572
BLIND FLANGE
| - Ø 4" | 1 | ชุด | 863 | 863 | - | - | 863 |  | 306232
FLEXIBLE CONNECTION
| - Ø 2 1/2" | 4 | ชุด | 1880 | 7520 | 500 | 2000 | 9520
| - Ø 3" | 4 | ชุด | 2120 | 8480 | 600 | 2400 | 10880
GATE VALVE
| - Ø 2" | 4 | ตัว | 3565 | 14260 | 400 | 1600 | 15860
| - Ø 2 1/2" | 12 | ตัว | 5850 | 70200 | 500 | 6000 | 76200
| - Ø 3" | 8 | ตัว | 11415 | 91320 | 600 | 4800 | 96120
| - Ø 4" | 8 | ตัว | 16340 | 130720 | 800 | 6400 | 137120
CHECK VALVE
| - Ø 2 1/2" | 10 | ตัว | 3860 | 38600 | - | - | 38600
STRAINER
| - Ø 3" | 2 | ชุด | 10020 | 20040 | - | - | 20040
เดินท่อฯ ภายในห้องพัก
PVC 13.5
| - Ø 1/2" | 2336 | ม. | 14 | 32704 | 30 | 70080 | 102784
| - Ø 3/4" | 352 | ม. | 16 | 5632 | 30 | 10560 | 16192 |  |  | 405203 | 602775
| รวม |  |  |  | 420339 |  | 103840 |  |  | 524179
| รวมเงินหน้านี้ | [6 empty] | 524179
ระบบประปาและสุขาภิบาลภายในอาคารพักนายทหารประทวน 64 ครอบครัว (ต่อ)
| เดินท่อฯ ภายในห้องพัก | [9 empty] | 118976
| - ข้อต่อ อุปกรณ์ยึดท่อ + อื่นๆ | 1 | งาน | 12900 | 12900 | - | - | 12900 |  | 524179
| - ทดสอบ ทำความสะอาด ทาสี ทำสัญลักษณ์ท่อฯ | 1 | งาน | 3300 | 3300 | 1000 | 1000 | 4300
STOP VALVE
| - Ø 1/2" | 256 | ตัว | 250 | 64000 | 50 | 12800 | 76800
WATER METER
| - Ø 1/2" | 64 | ตัว | 955 | 61120 | 100 | 6400 | 67520
GATE VALVE
| - Ø 3/4" | 128 | อัน | 780 | 99840 | 150 | 19200 | 119040
HOSEE BIBB
| - Ø 1/2" | 128 | อัน | 129 | 16512 | 50 | 6400 | 22912
| - ค่าติดตั้งถังเก็บน้ำสำเร็จรูป (PE) แบบตั้งพื้นบนดาดฟ้า ขนาดความจุ 20 ลบ.ม | 2 | ถัง | - | - | 10000 | 20000 | 20000
| - ค่าติดตั้งถังเก็บน้ำสำเร็จรูป (PE) แบบตั้งพื้น ขนาดความจุไม่น้อยกว่า 25 ลบ.ม. | 2 | ถัง | - | - | 5000 | 10000 | 10000
| - ฐาน ค.ส.ล. วางถังเก็บน้ำฯ | 1 | ฐาน | 50000 | 50000 | วัสดุ+ | แรงงาน | 50000 |  |  | 303472 | 422448
- แผงกั้นรอบถังเก็บน้ำฯ โครงคร่าวเหล็กสี่เหลี่ยมกลวง
| 100 x 150 x 3.2 มม.กรุด้วยแผ่นเหล็ก | 1 | งาน | 140000 | 140000 | วัสดุ+ | แรงงาน | 140000
| รวม |  |  |  | 447672 |  | 75800 |  |  | 523472
| รวมเงินหน้านี้ | [6 empty] | 523472
| ระบบประปาและสุขาภิบาลภายในอาคารพักนายทหารประทวน 64 ครอบครัว (ต่อ) | [9 empty] | ********** | 220000
WATER PUMP
| - ค่าติดตั้ง Water Pump ( P1,P2 ) Capacity 50 m3/hr. | 2 | ชุด | - | - | 5000 | 10000 | 10000 |  | 523472
THD. 30 m.Motor 10 HP
| - ค่าติดตั้งระบบควบคุมการทำงาน WATER PUMP | 1 | งาน | - | - | 5000 | 5000 | 5000
อุปกรณ์ประกอบ Water Pump ( P1,P2 )
| - CHECK VALVE Ø 3 " | 2 | ชุด | 5200 | 10400 | - | - | 10400
| - GATE VALVE Ø 3 " | 2 | ชุด | 5985 | 11970 | - | - | 11970
| - GATE VALVE Ø 4 " | 2 | ชุด | 13295 | 26590 | - | - | 26590
| - FLEXIBLE CONNECTER Ø 4" x 3 " | 1 | ชุด | 3623 | 3623 | - | - | 3623
| - STRAINER Ø 4 " | 2 | ชุด | 14010 | 28020 | - | - | 28020
- ค่าติดตั้ง Booster Pump Capacity 20 m3/hr. THD. 30 m.
| Motor 5 HP (จำนวน 4 เครื่อง/2 เครื่องต่อ 1 ชุด) | 2 | ชุด | - | - | 10000 | 20000 | 20000
| - ถังอัดแรงดัน พร้อมระบบควบคุมแบบอัตโนมัติ | 1 | ชุด | 60300 | 60300 | - | - | 60300
| - CHECK VALVE Ø 2 1/2 " | 2 | ชุด | 4350 | 8700 | - | - | 8700
| - GATE VALVE Ø 2 1/2 " | 2 | ชุด | 3830 | 7660 | - | - | 7660
| - GATE VALVE Ø 3 " | 2 | ชุด | 5985 | 11970 | - | - | 11970
| รวม |  |  |  | 169233 |  | 35000 |  |  | 204233 | 136650
| รวมเงินหน้านี้ | [6 empty] | 204233
ระบบประปาและสุขาภิบาลภายในอาคารพักนายทหารประทวน 64 ครอบครัว (ต่อ)
| - FLEXIBLE CONNECTER Ø 2 1/2 " | 2 | ชุด | 1880 | 3760 | - | - | 3760
| - FLEXIBLE CONNECTER Ø 3 " | 2 | ชุด | 2120 | 4240 | - | - | 4240
| - STRAINER Ø 4 " | 2 | ชุด | 14010 | 28020 | - | - | 28020
ท่อโสโครก , ท่อน้ำทิ้ง , ท่ออากาศ ภายในอาคาร
PVC 8.5
| - Ø 1 1/2" | 440 | ม. | 25 | 11000 | 30 | 13200 | 24200
| - Ø 2" | 276 | ม. | 39 | 10764 | 40 | 11040 | 21804
| - Ø 3" | 392 | ม. | 85 | 33320 | 75 | 29400 | 62720
| - Ø 4" | 920 | ม. | 138 | 126960 | 100 | 92000 | 218960
| - Ø 6" | 160 | ม. | 291 | 46560 | 200 | 32000 | 78560
| - ข้อต่อ อุปกรณ์ยึดท่อ + อื่นๆ | 1 | งาน | 41200 | 41200 | - | - | 41200
| - ทดสอบ ทำความสะอาด ทาสี ทำสัญลักษณ์ท่อฯ | 1 | งาน | 12000 | 12000 | 3600 | 3600 | 15600
| รวม |  |  |  | 317824 |  | 181240 |  |  | 499064
| รวมเงินหน้านี้ | [6 empty] | 499064
ระบบประปาและสุขาภิบาลภายในอาคารพักนายทหารประทวน 64 ครอบครัว (ต่อ)
CLEAN OUT
| - Ø 2" | 96 | ชุด | 160 | 15360 | 100 | 9600 | 24960 |  | 204233
| - Ø 4" | 16 | ชุด | 320 | 5120 | 200 | 3200 | 8320
| - Ø 6" | 8 | ชุด | 520 | 4160 | 300 | 2400 | 6560
FLOOR CLEAN OUT
| - Ø 6" | 8 | ชุด | 700 | 5600 | - | - | 5600
FLEXIBLE CONNECTION
| - Ø 2" | 8 | ชุด | 350 | 2800 | 100 | 800 | 3600
| - Ø 3" | 2 | ชุด | 485 | 970 | 150 | 300 | 1270
| - Ø 4" | 16 | ชุด | 620 | 9920 | 200 | 3200 | 13120
| - Ø 6" | 16 | ชุด | 1360 | 21760 | 300 | 4800 | 26560
FLOOR DRAIN
| - Ø 2" | 16 | ตัว | 250 | 4000 | - | - | 4000
| - Ø 4" | 161 | ตัว | 400 | 64400 | - | - | 64400
P-TRAP
| - Ø 2" | 16 | ตัว | 222 | 3552 | - | - | 3552
| - Ø 4" | 161 | ตัว | 990 | 159390 | - | - | 159390
| รวม |  |  |  | 297032 |  | 24300 |  |  | 321332
| รวมเงินหน้านี้ | [6 empty] | 321332
| ระบบประปาและสุขาภิบาลภายในอาคารพักนายทหารประทวน 64 ครอบครัว (ต่อ) | [9 empty] | 321332 | 457982
| - ถังบำบัดน้ำเสีย (แบบหมายเลข 54-402 แบบที่ 3) | 8 | ถัง | 43000 | 344000 | - | - | 344000
| - ฐาน ค.ส.ล. วางถังบำบัดฯ + คอนกรีตรัดฝาถัง + ค่าแรงวางถัง | 8 | งาน | 14000 | 112000 | วัสดุ+ | แรงงาน | 112000 |  | 321332
ท่อน้ำฝน
PVC 8.5
| - Ø 2" | 128 | ม. | 39 | 4992 | 40 | 5120 | 10112
| - Ø 4" | 332 | ม. | 138 | 45816 | 100 | 33200 | 79016 |  |  | ********* | 456000
| - Ø 6" | 100 | ม. | 291 | 29100 | 200 | 20000 | 49100
| - ข้อต่อ อุปกรณ์ยึดท่อ + อื่นๆ | 1 | งาน | 14500 | 14500 | - | - | 14500
| - ทดสอบ ทำความสะอาด ทาสี ทำสัญลักษณ์ท่อฯ | 1 | งาน | 4200 | 4200 | 1300 | 1300 | 5500
FLEXIBLE CONNECTION
| - Ø 4" | 16 | ชุด | 620 | 9920 | 150 | 2400 | 12320
| - Ø 6" | 4 | ชุด | 1360 | 5440 | 300 | 1200 | 6640
FLOOR DRAIN
| - Ø 4" | 64 | ตัว | 400 | 25600 | - | - | 25600
P-TRAP
| - Ø 4" | 64 | ตัว | 990 | 63360 | - | - | 63360
ROOF DRAIN
| - Ø 4" | 6 | ตัว | 570 | 3420 | - | - | 3420
| - Ø 6" | 6 | ตัว | 750 | 4500 | - | - | 4500
| รวม |  |  |  | 666848 |  | 63220 |  |  | 730068
| รวมเงินหน้านี้ | [6 empty] | 730068
ระบบดับเพลิงภายในอาคารพักนายทหารประทวน 64 ครอบครัว
| BLACK STEEL PIPE | [9 empty] | ************ | 274068
| - Ø 2" | 6 | เมตร | 442 | 2652 | 95 | 570 | 3222 |  | 730068
| - Ø 2 1/2" | 60 | เมตร | 700 | 42000 | 150 | 9000 | 51000
| - Ø 4" | 116 | เมตร | 1275 | 147900 | 280 | 32480 | 180380
| - Ø 5" | 6 | เมตร | 1732 | 10392 | - | - | 10392
| - ข้อต่อ อุปกรณ์ยึดท่อ + อื่นๆ | 1 | งาน | 15000 | 15000 | - | - | 15000
| - ทดสอบ ทำความสะอาด ทำสัญลักษณ์ท่อฯ | 1 | งาน | 5400 | 5400 | 1600 | 1600 | 7000
| - ทาสีท่อดับเพลิง | 1 | งาน | 16300 | 16300 | 4900 | 4900 | 21200
FLEXIBLE CONNECTION
| - Ø 2" | 1 | ชุด | 1500 | 1500 | 400 | 400 | 1900
| - Ø 2 1/2" | 1 | ชุด | 1880 | 1880 | 500 | 500 | 2380
| - Ø 4" | 1 | ชุด | 3120 | 3120 | 800 | 800 | 3920
| - Ø 5" | 1 | ชุด | 4220 | 4220 | - | - | 4220
OS & Y GATE VALVE
| - Ø 2" | 1 | ชุด | 9440 | 9440 | - | - | 9440
| - Ø 2 1/2" | 1 | ชุด | 12000 | 12000 | - | - | 12000
| - Ø 3" | 2 | ชุด | 14400 | 28800 | - | - | 28800
| - Ø 4" | 3 | ชุด | 16000 | 48000 | - | - | 48000
| รวม |  |  |  | 348604 |  | 50250 |  |  | 398854
| รวมเงินหน้านี้ | [6 empty] | 398854
ระบบดับเพลิงภายในอาคารพักนายทหารประทวน 64 ครอบครัว (ต่อ)
| GATE VALVE | [9 empty] | 398854
| - Ø 5" | 1 | ชุด | 21770 | 21770 | - | - | 21770 |  | 398854
CHECK VALVE
| - Ø 2" | 1 | ชุด | 7200 | 7200 | - | - | 7200
| - Ø 3" | 2 | ชุด | 8800 | 17600 | - | - | 17600
| - Ø 4" | 2 | ชุด | 11200 | 22400 | - | - | 22400
BALL VALVE
| - Ø 1/2" | 2 | ชุด | 400 | 800 | - | - | 800
| - Ø 2 1/2" | 1 | ชุด | 5120 | 5120 | - | - | 5120
STRAINER
| - Ø 2 1/2" | 1 | ชุด | 5992 | 5992 | - | - | 5992
| - Ø 5" | 1 | ชุด | 15420 | 15420 | - | - | 15420
AIR VALVE
| - Ø 1" | 1 | ชุด | 3680 | 3680 | - | - | 3680
PRESSURE RELIEF VALVE
| - Ø 4" | 1 | ตัว | 34000 | 34000 | - | - | 34000
| รวม |  |  |  | 133982
| รวมเงินหน้านี้ | [6 empty] | 133982 |  |  | 133982
ระบบดับเพลิงภายในอาคารพักนายทหารประทวน 64 ครอบครัว (ต่อ)
PRESSURE GAUGE
| - Ø 2 1/2" | 1 | ชุด | 1600 | 1600 | - | - | 1600 |  | 133982
| - Ø 4" | 2 | ชุด | 2000 | 4000 | - | - | 4000
| - Ø 5" | 1 | ชุด | 2400 | 2400 | - | - | 2400
ตู้ดับเพลิง FHC ( DETAIL FIRE HOSE CABINET )
| - ตู้เก็บสายฉีดน้ำดับเพลิง | 10 | ตู้ | 5200 | 52000 | - | - | 52000
| - AUTOMATIC RECESSED SWING HOSE REEL Ø 1" x 100 FT | 10 | ชุด | 7600 | 76000 | - | - | 76000
| - HOSE REEL Ø 1" | 10 | ชุด | 720 | 7200 | - | - | 7200 |  |  | 8000 | 540836
| - Ø 2 1/2"CAST BRSS ANGLE HOSE VALVE | 10 | ชุด | 7600 | 76000 | - | - | 76000
| - Ø 2 1/2" CAST BR ASS INSTANTANEOUS COUPLING | 10 | ชุด | 1360 | 13600 | - | - | 13600
- ABC DRY CHEMICAL FIRE EXTINGUISHER,CAP.10LBS. FIRE RATING
| NOT LESTHAN 6 A : 10 B | 10 | ชุด | 1520 | 15200 | - | - | 15200
| - PLASTIC JET / SPRAY NOZZLE Ø 1" | 10 | ชุด | 1440 | 14400 | - | - | 14400
| - Ø 2 1 / 2" FIRE DEPARTMENT VALVE WITE QUICK COUPLN , CAP | 10 | ชุด | 11360 | 113600 | - | - | 113600
| - ค่าแรงงานประกอบและติดตั้งอุปกรณ์ ภายในตู้ฯ | 10 | ตู้ | - | - | 1200 | 12000 | 12000
- ค่าติดตั้ง Fire Pump อัตราการสูบไม่น้อยกว่า 500gpm สูบส่งได้ไม่น้อยกว่า
| 80m กำลังมอเตอร์ไม่น้อยกว่า 50 HP พร้อมตู้ควบคุมการทำงาน FIRE PUMP | 1 | ชุด | - | - | 5000 | 5000 | 5000
| รวม |  |  |  | 376000 |  | 12000 |  |  | 388000
| รวมเงินหน้านี้ | [6 empty] | 393000 |  |  | *********** | 380000
ระบบดับเพลิงภายในอาคารพักนายทหารประทวน 64 ครอบครัว (ต่อ)
อุปกรณ์ประกอบ Fire Pump
| - CHECK VALVE Ø 4 " | 1 | ชุด | 15695 | 15695 | - | - | 15695
| - GATE VALVE Ø 4 " | 1 | ชุด | 16340 | 16340 | - | - | 16340
| - GATE VALVE Ø 5 " | 1 | ชุด | 23045 | 23045 | - | - | 23045
| - FLEXIBLE CONNECTER Ø 5 " | 1 | ชุด | 4220 | 4220 | - | - | 4220
| - STRAINER Ø 5 " | 1 | ชุด | 21365 | 21365 | - | - | 21365
- ค่าติดตั้ง JUCKEY PUMP สูบน้ำได้ไม่น้อยกว่า 7 ลบ.ม./ชม. ที่ TDH.85 ม.
| ขับด้วยมอเตอร์ไฟฟ้า ขนาดไม่น้อยกว่า 5 HP ที่มีความเร็วรอบไม่เกิน 3,000 | [8 empty] | 388000
| รอบ/นาที ระบบไฟฟ้า 380 V/3P/50 Hz พร้อมตู้ควบคุมการทำงาน | 1 | ชุด | - | - | 5000 | 5000 | 5000
อุปกรณ์ประกอบ JUCKEY PUMP
| - CHECK VALVE Ø 2 " | 1 | ชุด | 6980 | 6980 | - | - | 6980
| - GATE VALVE Ø 2 " | 1 | ชุด | 7850 | 7850 | - | - | 7850
| - GATE VALVE Ø 2 1/2 " | 1 | ชุด | 9140 | 9140 | - | - | 9140
| - FLEXIBLE CONNECTER Ø 2 1/2 " | 1 | ชุด | 1880 | 1880 | - | - | 1880
| - STRAINER Ø 2 1/2 " | 1 | ชุด | 8300 | 8300 | - | - | 8300
- เครื่องดับเพลิงแบบมือถือชนิดฝงแห้ง ขนาดความจุไม่น้อยกว่า 15 ปอนด์
| FIRE RATING ไม่น้อยกว่า 6A-20B (ABC) | 18 | ถัง | 2000 | 36000 | 200 | 3600 | 39600
| รวม |  |  |  | 150815 |  | 8600 |  |  | 159415
| รวมเงินหน้านี้ | [6 empty] | 159415 |  |  | 10180
4108062

## แบบ ปร.4 ภูมิ+ถนน+ลาน
แบบแสดงรายการปริมาณงานและราคา
กลุ่มงาน | งานอาคาร
ชื่อโครงการ | งานก่อสร้างอาคารพักประทวน ขนาด 64 ครอบครัว พร้อมระบบสาธารณูปโภคและสิ่งอำนวยความสะดวก |  |  |  | แบบเลขที่ | 62 - 2 - 083
สถานที่ | อ.บ้านฉาง จว.ระยอง | หน่วยงานเจ้าของโครงการ |  |  | กบร.กร.
ลำดับที่ | รายการ | จำนวน | หน่วย | ค่าวัสดุ (บาท ) |  | ค่าแรงงาน (บาท ) |  | รวม (บาท ) | หมายเหตุ
|  |  |  | ราคาหน่วยละ | จำนวนเงิน | ราคาหน่วยละ | จำนวนเงิน | วัสดุและแรงงาน
งานภูมิสถาปัตยกรรม
- ไถปรับระดับ (ตัดดิน) พื้นที่ก่อสร้าง ให้ได้ระดับพร้อมขุดลอกหน้าดิน
| ที่อ่อนและมีว้ชพืชออก | 5198 | ตร.ม. | - | - | 60 | 311880 | 311880
| - งานขอบคัน ค.ส.ล. | 383 | ม. | 250 | 95750 | วัสดุ + | แรงงาน | 95750
| - งานปรับระดับดินพร้อมปลูกหญ้านวลน้อย | 1105 | ตร.ม. | 60 | 66300 | วัสดุ + | แรงงาน | 66300
- งานพื้นกระเบื้องคอนกรีตบล๊อคพิมพ์ลาย
| ขนาด 0.30 x 0.30 ม. ความหนา 6 ซม. | 376 | ตร.ม. | 450 | 169200 | วัสดุ + | แรงงาน | 169200
| - แท่งคอนครีตหยุดล้อรถ (Wheel Stopper) พร้อมอุปกรณ์ยึด | 39 | ชุด | 150 | 5850 | วัสดุ + | แรงงาน | 5850
| - ตีเส้นแบ่งที่จอดรถ | 222 | ม. | 35 | 7770 | วัสดุ + | แรงงาน | 7770
| รวม |  |  |  | 344870 |  | 311880 |  |  | 656750
| รวมเงินหน้านี้ | [6 empty] | 656750
งานถนนและลานลาดยาง (ถนนและลาน = 1,246 ตร.ม.)
| - ค่าแรงบดอัดแน่นดินเดิม | 1246 | ตร.ม. | - | - | 20 | 24920 | 24920
| - งานลูกรังชั้นรองพื้นทาง | 424 | ลบ.ม. | 200 | 84800 | - | - | 84800
| - ค่าแรงบดอัดชั้นรองพื้นทาง | 1246 | ตร.ม. | - | - | 20 | 24920 | 24920
| - งานหินคลุกชั้นพื้นทาง | 300 | ลบ.ม. | 210 | 63000 | - | - | 63000
| - ค่าแรงบดอัดชั้นพื้นทาง | 1246 | ตร.ม. | - | - | 20 | 24920 | 24920
| - PRIME COAT | 1246 | ตร.ม. | 30 | 37380 | วัสดุ+ | แรงงาน | 37380
| - ผิงทาง ASPHALTIC CONCRETE หนา 0.05 ม. | 1246 | ตร.ม. | 300 | 373800 | วัสดุ+ | แรงงาน | 373800
| รวม |  |  |  | 558980 |  | 74760 |  |  | 633740
| รวมเงินหน้านี้ | [6 empty] | 633740

## แบบ ปร.ไฟฟ้านอก
แบบแสดงรายการปริมาณงานและราคา
กลุ่มงาน | งานอาคาร
ชื่อโครงการ | งานก่อสร้างอาคารพักประทวน ขนาด 64 ครอบครัว พร้อมระบบสาธารณูปโภคและสิ่งอำนวยความสะดวก |  |  |  | แบบเลขที่ | 62 - 5 - 032
สถานที่ | อ.บ้านฉาง จว.ระยอง | หน่วยงานเจ้าของโครงการ |  |  | กบร.กร.
ลำดับที่ | รายการ | จำนวน | หน่วย | ค่าวัสดุ (บาท ) |  | ค่าแรงงาน (บาท ) |  | รวม (บาท ) | หมายเหตุ
|  |  |  | ราคาหน่วยละ | จำนวนเงิน | ราคาหน่วยละ | จำนวนเงิน | วัสดุและแรงงาน
งานระบบไฟฟ้าภายนอก
| - เสาไฟฟ้าแรงสูง คอร. ขนาด 12.20 ม. | 13 | ต้น | 7900 | 102700 | - | - | 102700
| - คอนนั่งร้านหม้อแปลงไฟฟ้า คอร. | 2 | ชุด | 2200 | 4400 | - | - | 4400
| - คอนรับสายลงหม้อแปลงไฟฟ้า (HOTDIP CHANNEL STELL BEAM) | 2 | ชุด | 7225 | 14450 | - | - | 14450
| - เหล็กหูช้างรับคานนั่งร้าน | 4 | ชุด | 1340 | 5360 | - | - | 5360
| - คอนสปั่น คอร. | 32 | ชุด | 2550 | 81600 | - | - | 81600
| - เหล็กประกับไม้คอน. ขนาด 1 1/4" x 1/4" x 36" | 64 | ชุด | 100 | 6400 | - | - | 6400
| - ฮอทไลท์แคล้มป์ | 6 | ชุด | 360 | 2160 | - | - | 2160
| - เบลแคล้มป์ | 6 | ชุด | 440 | 2640 | - | - | 2640
| - DROP FUSE | 3 | ชุด | 5900 | 17700 | - | - | 17700
| - FUSE LINK | 3 | ชุด | 250 | 750 | - | - | 750
| - LIGHTNING ARRESTER ( HV) | 3 | ชุด | 4200 | 12600 | - | - | 12600
| - LINE POST INSULATOR | 16 | ชุด | 720 | 11520 | - | - | 11520
| - SUSPENSION INSULATOR | 240 | ชุด | 480 | 115200 | - | - | 115200
- 500 KVA. 22 KV-400/230 V.AC .3ø-4W 50 Hz. OIL - IMMSED
| TYPE ( HERMETTICALLY SEALED) PLAT FORM TRANSFORMER | 1 | ชุด | 340000 | 340000 | - | - | 340000
| - GROUND ROD LOW HIGH VOLTAGE | 1 | ชุด | 5600 | 5600 |  |  | 5600
| รวม |  |  |  | 723080 |  |  |  |  | 723080
| รวมเงินหน้านี้ | [6 empty] | 723080
งานระบบไฟฟ้าภายนอก (ต่อ)
| - SAFETY SWITCH 800A.600V.AC. | 1 | ชุด | 294975 | 294975 | - | - | 294975
| - สายไฟฟ้า 6 Sq.mm. THW | 440 | เมตร | 20 | 8800 | - | - | 8800
| - สายไฟฟ้า 6 Sq.mm. CV. 0.6/1 kV. | 20 | เมตร | 33 | 660 | - | - | 660
| - สายไฟฟ้า 240 Sq.mm. CV. 0.6/1 kV. | 57 | เมตร | 925 | 52725 | - | - | 52725
| - สายไฟฟ้า 300 Sq.mm. CV. 0.6/1 kV. | 173 | เมตร | 1168 | 202064 | - | - | 202064
| - สายไฟฟ้า 50 Sq.mm. SAC 24 kV. | 812 | เมตร | 136 | 110432 | - | - | 110432
| - ท่อ ขนาด 1" IMC | 3 | ท่อน | 291 | 873 | - | - | 873
| - ท่อ ขนาด 4" IMC | 1 | ท่อน | 2438 | 2438 | - | - | 2438
| - ท่อ ขนาด 40 mm. HDPE | 10 | เมตร | 34 | 340 | - | - | 340
| - PREFORMED 50 Sq.mm. | 60 | ชุด | 166 | 9960 | - | - | 9960
| - สายล่อฟ้า 25 Sq.mm. OHGW | 255 | เมตร | 22 | 5610 | - | - | 5610
| - OVER HEAD BAYONET 65X65X6X2250 mm. | 8 | ชุด | 1112 | 8896 | - | - | 8896
| - CONNER BAYONET 65X65X6X2150 mm. | 4 | ชุด | 1120 | 4480 | - | - | 4480
| - DEAD END BAYONET 65X65X6X2250 mm. | 1 | ชุด | 1344 | 1344 | - | - | 1344
| - GROUND ROD OVER HEAD | 1 | ชุด | 1500 | 1500 | - | - | 1500
| - SECONDARY RACK 2 ลูกถ้วย | 11 | ชุด | 200 | 2200 | - | - | 2200
| รวม |  |  |  | 707297 |  |  |  |  | 707297
| รวมเงินหน้านี้ | [6 empty] | 707297
งานระบบไฟฟ้าภายนอก (ต่อ)
| - SERVICE ENTRANCE Ø 1" | 1 | ชุด | 56 | 56 | - | - | 56
| - SERVICE ENTRANCE Ø 4" | 2 | ชุด | 480 | 960 | - | - | 960
| - CABLE LADDER 300x100x3000 mm. | 25 | เมตร | 1440 | 36000 | - | - | 36000
| - สายยึดโยงเสาไฟฟ้า ขนาด 12.20 เมตร | 3 | ชุด | 3500 | 10500 | - | - | 10500
| - ตู้ควบคุมโคมไฟถนน พร้อมอุปกรณ์ ขนาดไม่น้อยกว่า 30 A. | 1 | ตู้ | 8000 | 8000 | - | - | 8000
| - โคมไฟถนน หลอด LED TUBE ขนาด 2x18 W. | 9 | ชุด | 2500 | 22500 | - | - | 22500
| - อุปกรณ์ประกอบและอื่น ๆ | 1 | งาน | 60000 | 60000 | - | - | 60000
| - ค่าแรงระบบไฟฟ้าภายนอกอาคาร | 1 | งาน | - | - | 160000 | 160000 | 160000
| รวม |  |  |  | 138016 |  | 160000 |  |  | 298016
| รวมเงินหน้านี้ | [6 empty] | 298016
1728393

## แบบ ปร.ประปานอก
แบบแสดงรายการปริมาณงานและราคา
กลุ่มงาน | งานอาคาร
ชื่อโครงการ | งานก่อสร้างอาคารพักประทวน ขนาด 64 ครอบครัว พร้อมระบบสาธารณูปโภคและสิ่งอำนวยความสะดวก |  |  |  | แบบเลขที่ | 62 - 4 - 014
สถานที่ | อ.บ้านฉาง จว.ระยอง | หน่วยงานเจ้าของโครงการ |  |  | กบร.กร.
ลำดับที่ | รายการ | จำนวน | หน่วย | ค่าวัสดุ (บาท ) |  | ค่าแรงงาน (บาท ) |  | รวม (บาท ) | หมายเหตุ
|  |  |  | ราคาหน่วยละ | จำนวนเงิน | ราคาหน่วยละ | จำนวนเงิน | วัสดุและแรงงาน
งานประปาภายนอก
HDPE PE100,PN10
| - Ø 90 mm. | 127 | เมตร | 166 | 21082 | 120 | 15240 | 36322
| - Ø 110 mm. | 129 | เมตร | 248 | 31992 | 150 | 19350 | 51342
SP(Sleeve) (ใช้วิธีดันลอด)
| - Ø 6 " | 9 | เมตร | 3774 | 33966 | - | - | 33966
อุปกรณ์ข้อต่อ HDPE (สวมอัด)
| - ข้อต่อ 90° Ø 90 x 90 mm. | 4 | อัน | 1243 | 4972 | - | - | 4972
| - ข้อต่อตรง Ø 90 x 90 mm. | 1 | อัน | 1152 | 1152 | - | - | 1152
| - ข้อต่อตรง Ø 110 x 110 mm. | 2 | อัน | 1411 | 2822 | - | - | 2822
| - Accessories & Painting,Cleaning | 1 | งาน | 8700 | 8700 | 2600 | 2600 | 11300
| รวม |  |  |  | 104686 |  | 37190 |  |  | 141876
| รวมเงินหน้านี้ | [6 empty] | 141876
งานประปาภายนอก (ต่อ)
อุปกรณ์ประกอบ
VALVE BOX เดิมเปลี่ยนอุปกรณ์บางส่วน (รายละเอียดตามแบบ)
| - GATE VALVE Ø 4" | 1 | ชุด | 16340 | 16340 | 800 | 800 | 17140
| - ท่อ GSP Ø 4" | 1.5 | เมตร | 453.9 | 680.85 | 250 | 375 | 1055.85
| - FLEXIBLE CONNECTOR Ø 4" | 1 | ชุด | 2450 | 2450 | 800 | 800 | 3250
| - ตัดบรรจบท่อเมนประปาเดิม (ในบ่อ VALVE BOX) | 1 | งาน | 800 | 800 | วัสดุ+ | แรงงาน | 800
VALVE BOX 1
| - บ่อ VALVE (รายละเอียดตามแบบ) | 1 | บ่อ | 2500 | 2500 | วัสดุ+ | แรงงาน | 2500
| - ท่อ GSP Ø 3" | 1.5 | เมตร | 293 | 439.5 | 175 | 262.5 | 702
| - ท่อ GSP Ø 4" | 1.5 | เมตร | 453.9 | 680.85 | 250 | 375 | 1055.85
| - GATE VALVE Ø 3" | 1 | ชุด | 11415 | 11415 | 600 | 600 | 12015
| - GATE VALVE Ø 4" | 1 | ชุด | 16340 | 16340 | 800 | 800 | 17140
| - FLEXIBLE CONNECTOR Ø 3" | 1 | ชุด | 2120 | 2120 | 600 | 600 | 2720
| - FLEXIBLE CONNECTOR Ø 4" | 2 | ชุด | 3120 | 6240 | 800 | 1600 | 7840
| รวม |  |  |  | 60006.2 |  | 6212.5 |  |  | 66218.7
| รวมเงินหน้านี้ | [6 empty] | 66218.7
งานประปาภายนอก (ต่อ)
VALVE BOX 2
| - บ่อ VALVE (รายละเอียดตามแบบ) | 1 | บ่อ | 2500 | 2500 | วัสดุ+แรงงาน |  | 2500
| - ท่อ GSP Ø 4" | 1.5 | เมตร | 453.9 | 680.85 | 250 | 375 | 1055.85
| - GATE VALVE Ø 4" | 1 | ชุด | 16340 | 16340 | 800 | 800 | 17140
| - FLEXIBLE CONNECTOR Ø 4" | 2 | ชุด | 3120 | 6240 | 800 | 1600 | 7840
| - ป้ายบอกแนวท่อ | 2 | งาน | 1250 | 2500 | วัสดุ+แรงงาน |  | 2500
| - ดินขุดกลบคืน | 134 | ลบ.ม. | - | - | 99 | 13266 | 13266
| - ทรายหยาบอัดแน่น | 45 | ลบ.ม. | 537 | 24165 | 91 | 4095 | 28260
| - ตัดบรรจบท่อเมนประปาเดิม (เข้าระบบประปาภายในอาคาร) | 1 | งาน | 1500 | 1500 | วัสดุ+แรงงาน |  | 1500
| รวม |  |  |  | 53925.85 |  | 20136 |  |  | 74061.85
| รวมเงินหน้านี้ | [6 empty] | 74061.85
งานดับเพลิง
หัวดับเพลิงแบบที่ 1
| - ท่อ SP Ø 4" | 2 | เมตร | 693 | 1386 | 280 | 560 | 1946
| - หัวแกละดับเพลิง | 1 | ชุด | 2750 | 2750 | - | - | 2750
| - SURFACE BOX | 1 | อัน | 280 | 280 | - | - | 280
| - หลอดกันดิน | 1 | อัน | 950 | 950 | - | - | 950
| - GATE VALVE Ø 4" | 1 | ชุด | 16340 | 16340 | 800 | 800 | 17140
| - ท่อโค้งตีนเป็ด 90° x 100 mm. | 1 | อัน | 2400 | 2400 | - | - | 2400
| - ท่อโค้ง 90° x 100 mm.หน้าจานคู่ | 1 | อัน | 2900 | 2900 | - | - | 2900
| - ท่อสั้นหน้าจานคู่ Ø 4" | 2 | อัน | 1640 | 3280 | - | - | 3280
| - แท่น ค.ส.ล. ขนาด 0.60×0.85×0.15 m.เสริมเหล็ก Ø 6 mm.@ 0.15 m. | 1 | งาน | 950 | 950 | วัสดุ+แรงงาน |  | 950
| - แท่น ค.ส.ล.ขนาด 0.40×0.40×0.15 m.เสริมเหล็ก Ø 9 mm.@ 0.15 m. | 1 | งาน | 750 | 750 | วัสดุ+แรงงาน |  | 750
| - แท่น ค.ส.ล. รองรับประตูน้ำ เสริมเหล็ก Ø 9 mm.@ 0.15 m. | 1 | งาน | 500 | 500 | วัสดุ+แรงงาน |  | 500
| รวม |  |  |  | 32486 |  | 1360 |  |  | 33846
| รวมเงินหน้านี้ | [6 empty] | 33846
งานระบายน้ำภายนอก
ท่อ ค.ส.ล. ชั้น 3
| - Ø 0.30 m. | 193 | ท่อน | 514 | 99202 | - | - | 99202
| - Ø 0.50 m. | 156 | ท่อน | 673 | 104988 | - | - | 104988
| - Ø 0.60 m. | 15 | ท่อน | 873 | 13095 | - | - | 13095
ท่อลอด
| - ท่อลอด ค.ส.ล. ชั้น 2 Ø 0.80 m. ( 2×17 ม.) | 1 | งาน | 54000 | 54000 | วัสดุ+แรงงาน |  | 54000
บ่อพักน้ำ
บ่อพักน้ำ ค.ส.ล. ฝาตะแกรงเหล็ก
| - MH 5 | 3 | บ่อ | 19800 | 59400 | วัสดุ+แรงงาน |  | 59400
บ่อพักน้ำ ค.ส.ล. ฝาคอนกรีตเสริมเหล็ก
| - MH 2 | 8 | บ่อ | 3630 | 29040 | วัสดุ+แรงงาน |  | 29040
| - MH 4 | 3 | บ่อ | 12100 | 36300 | วัสดุ+แรงงาน |  | 36300
บ่อพักน้ำ ค.ส.ล. ฝาบ่อตัววี ฝาคอนกรีตเสริมเหล็ก
| - MH 2 | 10 | บ่อ | 3960 | 39600 | วัสดุ+แรงงาน |  | 39600
| รวม |  |  |  | 435625 |  | 0 |  |  | 435625
| รวมเงินหน้านี้ | [6 empty] | 435625
งานระบายน้ำภายนอก (ต่อ)
บ่อพักน้ำ
บ่อพักน้ำ ค.ส.ล. ฝาคอนกรีตเสริมเหล็ก พร้อมช่องรับน้ำ
| - MH 2 | 5 | บ่อ | 4130 | 20650 | วัสดุ+แรงงาน |  | 20650
| - MH 4 | 24 | บ่อ | 12600 | 302400 | วัสดุ+แรงงาน |  | 302400
| - ปูนยาแนวท่อ | 1 | งาน | 26000 | 26000 | วัสดุ+แรงงาน |  | 26000
| - ดินขุดกลบคืน | 326 | ลบ.ม. | - | - | 99 | 32274 | 32274
| - ทรายหยาบอัดแน่น | 154 | ลบ.ม. | 537.39 | 82758.06 | 91 | 14014 | 96772.06
| รวม |  |  |  | 431808.06 |  | 46288 |  |  | 478096.06
| รวมเงินหน้านี้ | [6 empty] | 478096.06

## แบบ ปร.4_ครุภัณฑ์
แบบแสดงรายการปริมาณงานและราคา
กลุ่มงาน | งานอาคาร
ชื่อโครงการ | งานก่อสร้างอาคารพักประทวน ขนาด 64 ครอบครัว พร้อมระบบสาธารณูปโภคและสิ่งอำนวยความสะดวก |  |  |  | แบบเลขที่ | 61 - 2 - 070 ,58 - 2 - 059
สถานที่ | อ.บ้านฉาง จว.ระยอง | หน่วยงานเจ้าของโครงการ |  |  | กบร.กร.
ลำดับที่ | รายการ | จำนวน | หน่วย | ค่าวัสดุ (บาท ) |  | ค่าแรงงาน (บาท ) |  | รวม (บาท ) | หมายเหตุ
|  |  |  | ราคาหน่วยละ | จำนวนเงิน | ราคาหน่วยละ | จำนวนเงิน | วัสดุและแรงงาน
งานครุภัณฑ์ อาคารพักประทวน 64 ครอบครัว
| - F 1 เตียงนอนสำหรับที่นอน ขนาด 6 ฟุต พร้อมที่นอน | 64 | เตียง | 20000 | 1280000 | - | - | 1280000
| - F 2 ตู้ข้างเตียง | 128 | ตัว | 2000 | 256000 | - | - | 256000
| - F 3 โต๊ะเครื่องแป้ง | 64 | ตัว | 5000 | 320000 | - | - | 320000
| - F 4 ตู้เสื้อผ้าบานเลื่อน | 64 | ตู้ | 17500 | 1120000 | - | - | 1120000
| - F 5 ตู้วางทีวี | 128 | ตัว | 6000 | 768000 | - | - | 768000
| - F 6 โต๊ะอาหาร | 64 | ตัว | 15000 | 960000 | - | - | 960000
| - F 7 เก้าอี้ | 256 | ตัว | 3500 | 896000 | - | - | 896000
| - F 8 โซฟา 2 ที่นั่ง | 64 | ตัว | 15000 | 960000 | - | - | 960000
| - F 9 ตู้ลอยเหนือเคาน์เตอร์ครัว | 64 | ตู้ | 10000 | 640000 | - | - | 640000
| - F 10 โต๊ะกลาง | 64 | ตัว | 5000 | 320000 | - | - | 320000
| รวม |  |  |  | 7520000 |  |  |  |  | 7520000
| รวมเงินหน้านี้ | [6 empty] | 7520000
งานครุภัณฑ์ระบบประปาและสุขาภิบาล
| - ถังเก็บน้ำสำเร็จรูป (PE) แบบตั้งพื้นบนดาดฟ้า ขนาดความจุ 20 ลบ.ม | 2 | ถัง | 146240 | 292480 | - | - | 292480
| - ถังเก็บน้ำสำเร็จรูป (PE) แบบตั้งพื้น ขนาดความจุไม่น้อยกว่า 25 ลบ.ม. | 2 | ถัง | 176465 | 352930 | - | - | 352930
| - Water Pump ( P1,P2 ) Capacity 50 m3/hr. THD. 30 m.Motor 10 HP | 2 | ชุด | 70000 | 140000 | - | - | 140000
| - ระบบควบคุมการทำงาน WATER PUMP | 1 | งาน | 45000 | 45000 | - | - | 45000
- Booster Pump Capacity 20 m3/hr. THD. 30 m. Motor 5 HP
(จำนวน 4 เครื่อง/2 เครื่องต่อ 1 ชุด)พร้อมถังอัดแรงดัน พร้อมระบบควบคุม
| แบบอัตโนมัติ | 2 | ชุด | 132550 | 265100 | - | - | 265100
- Fire Pump อัตราการสูบไม่น้อยกว่า 500gpm สูบส่งได้ไม่น้อยกว่า 80m
| กำลังมอเตอร์ไม่น้อยกว่า 50 HP พร้อมตู้ควบคุมการทำงาน FIRE PUMP | 1 | ชุด | 459335 | 459335 | วัสดุ+แรงงาน |  | 459335
- JUCKEY PUMP สูบน้ำได้ไม่น้อยกว่า 7 ลบ.ม./ชม. ที่ TDH.85 ม.
ขับด้วยมอเตอร์ไฟฟ้า ขนาดไม่น้อยกว่า 5 HP ที่มีความเร็วรอบไม่เกิน 3,000
| รอบ/นาที ระบบไฟฟ้า 380 V/3P/50 Hz พร้อมตู้ควบคุมการทำงาน | 1 | ชุด | 115850 | 115850 | วัสดุ+แรงงาน |  | 115850
| รวม |  |  |  | 1670695 |  |  |  |  | 1670695
| รวมเงินหน้านี้ | [6 empty] | 1670695

## แบบ ปร.4(พ) (hidden)
แบบแสดงรายการปริมาณงานและราคา
(ค่าใช้จ่ายพิเศษตามข้อกำหนดและค่าใช้จ่ายอื่นที่จำเป็นต้องมี)
กลุ่มงาน | งานอาคาร
ชื่อโครงการ | งานก่อสร้างอาคารพักประทวน ขนาด 64 ครอบครัว พร้อมระบบสาธารณูปโภคและสิ่งอำนวยความสะดวก | แบบเลขที่ | 62 - 2 - 083 , 61 - 2 - 040 , 58 - 2 - 059 , 61 - 2 - 070 , 62 - 4 - 014 , 62 - 5 - 032
สถานที่ | อ.บ้านฉาง จว.ระยอง | หน่วยงานเจ้าของโครงการ |  | กบร.กร.
คำนวณราคาโดย | พี่ชาติ | 0
ลำดับที่ | รายการ | จำนวน | หน่วย | ค่าใช้จ่ายรวม (บาท ) | หมายเหตุ
( ค่าก่อสร้าง )
1 |  | 1 | งาน | 5000
2 |  | 2 | งาน | 3000
3 |  | 3 | งาน | 2000
4 |  | 2 | งาน | 1000
| รวมเงิน ค่าใช้จ่ายพิเศษตามข้อกำหนดทุกรายการ |  |  | 11000

## แบบแสดงการคำนวณ ฯ(พ)ตามข้อกำหนด (hidden)
หน้าที่ 11
แบบแสดงการคำนวณและเหตุผลความจำเป็น
สำหรับค่าใช้จ่ายพิเศษตามข้อกำหนดฯ
รายการ (ระบุรายการค่าใช้จ่ายพิเศษตามข้อกำหนด)
ชื่อโครงการ |  | งานก่อสร้างอาคารพักประทวน ขนาด 64 ครอบครัว พร้อมระบบสาธารณูปโภคและสิ่งอำนวยความสะดวก
สถานที่ก่อสร้าง |  | อ.บ้านฉาง จว.ระยอง |  | แบบเลขที่ | 62 - 2 - 083 , 61 - 2 - 040 , 58 - 2 - 059 , 61 - 2 - 070 , 62 - 4 - 014 , 62 - 5 - 032
หน่วยงานเจ้าของโครงการ |  | กบร.กร.
คำนวณราคากลางโดย |  | พี่ชาติ |  |  | 0
1. เหตุผลและความจำเป็นที่ต้องมีค่าใช้จ่ายพิเศษตามข้อกำหนดฯ รายการนี้
เป็นงานก่อสร้างที่อยู่บนเกาะ ห่างจากฝั่งประมาณ 20 ไมล์ทะเล ต้องลำเลียงวัสดุจากฝั่งไปยังพื้นที่ก่อสร้างและขนจากเรือขึ้นฝั่งบนเกาะ
การลำเลียงวัสดุจากฝั่งต้องใช้ท่าเทียบเรือของเอกชนหรือของกรมเจ้าท่าซึ่งต้องเสียค่าธรรมเนียม งานขนส่งเสาเข็มยาวต้องใช้โป๊ะขนาดใหญ่
รวมทั้งเรือลำเลียงวัสดุ(เรือบาธ)ควรมีขนาดใหญ่ เพื่อความคุ้มค่าในการส่งวัสดุแต่ละครั้ง นอกจากนี้ พื้นที่ก่อสร้างอยู่บริเวณปลายเกาะ
ไม่มีทางรถยนต์เข้าถึง เข้าดืทางเรือเท่านั้น และเป็นพื้นที่ทุรกันดารน้ำจืดไม่เพียงพอต่อการอุปโภค-บริโภค ไม่มีไฟฟ้าใช้
ต้องจัดหาเครื่องกำเนิดไฟฟ้าและ จัดส่งน้ำจืดจากฝั่งเพื่อไปใช้ในงานก่อสร้าง สำหรับการก่อสร้างสะพานท่าเทียบเรือต้องก่อสร้างในทะเลน้ำลึก
จำเป็นต้องมีงานนั่งร้านพิเศษเพิ่มเติมจากงานไม้แบบทั่วไป และการทำงานในน้ำจะได้ปริมาณงานน้อยกว่าทำบนฝั่งจึงมีค่าแรงที่เพิ่มสูงขึ้น
2. รายละเอียดการคำนวณ
ที่ | รายการค่าใช้จ่าย |  |  |  | จำนวน | หน่วย | ราคาต่อหน่วย | ราคารวม | หมายเหตุ
1 | งานเจาะสำรวจดิน
1.1 | ค่าเจาะสำรวจดินในทะเล |  |  |  |  | หลุม | 15000 | 0
1.2 | ค่าขนส่งเครื่องมือ ไป-กลับ |  |  |  |  | งาน | 50000 | 0
1.3 | ค่าเดินทาง ค่าขนส่งตัวอย่างทดสอบ ค่ารายงานผล |  |  |  |  | งาน | 20000 | 0
1.4 | ค่าโป๊ะหรือแพสำหรับตั้งเครื่องเจาะและเรือลาก |  |  |  |  | งาน | 80000 | 0
| รวมค่าใช้จ่ายพิเศษในงานเจาะสำรวจดิน | [6 empty] | 0
3 | ค่าลำเลียงวัสดุ และขนข้ายเครื่องมือเครื่องจักรทุ่นแรง
3.1 | ค่าลากเรือลำเลียงและโป๊ะ กรุงเทพ-เกาะกูด(ไป-กลับ) |  |  |  |  | ไมล์ | 2500 | 0
3.2 | ค่าเช่าเรือลำเลียงและค่าเรือลากจูง |  |  |  |  | เดือน | 150000 | 0
3.3 | ค่าใช้จ่ายในการขนวัสดุระหว่างฝั่ง-เกาะ(เดือนละ2เที่ยว)
| ตลอดระยะเวลาก่อสร้าง( คิดเฉลี่ยประมาณ 6 เดือน ) |  |  |  |  | เที่ยว | 30000 | 0
3.5 | ค่าเครนยกวัสดุลงเรือบาธ+ค่าธรรมเนียมการใช้ท่าเรือ |  |  |  |  | เที่ยว | 25000 | 0 |  | ค่าเครน 15,000 ค่าธรรมเนียม 10,000
3.6 | ค่าขนวัสดุจากเรือลำเลียงขึ้นฝั่งบนเกาะ |  |  |  |  | งาน | 520000 | 0 |  | ประมาณ 5 % ของค่าวัสดุ ทั้งโครงการ ( ค่าวัสดุทั้งหมด 10.4 ล้าน )
3.7 | ค่าลำเลียงวัสดุและค่าประกอบติดตั้งงานโครงสร้างในน้ำ |  |  |  |  | งาน | 210000 | 0 |  | ค่าแรงเพิ่มอีก 35 % ของค่าแรงปกติ เฉพาะงานโครงสร้างท่าเรือ (ค่าแรง = 600,000)
| รวมค่าใช้จ่ายพิเศษ การลำเลียงวัสดุ | [6 empty] | 0
4 | ค่าเช่าเครื่องกำเนิดไฟฟ้า + ค่าเชื้อเพลิง |  |  |  |  | เดือน | 51000 | 0 |  | ค่าเช่า 15,000/ เดือน ค่าน้ำมัน 1,200 / วัน
5 | ค่านั่งร้านทำงานในน้ำ |  |  |  |  | ตรม. | 1500 | 0
รวมค่าใช้จ่าย
ค่าภาษีมูลค่าเพิ่ม
สรปค่าใช้จ่ายพิเศษ

## F_Advance(งานอาคาร) (hidden)
1 | 2 | 3 | 4 | 5 | 6 | 7 | 8 | 9 | 10 | 11 | 12 | 13 | 14 | 15 | 16 | 17
ประกันผลงาน | 0% |  |  |  | 5% |  |  |  | 10%
| Advance |  |  |  | Advance |  |  |  | Advance
BUDJET | 0% | 5% | 10% | 15% | 0% | 5% | 10% | 15% | 0% | 5% | 10% | 15%
0 | 1.3074 | 1.3065 | 1.3055 | 1.3046 | 1.3078 | 1.3069 | 1.3059 | 1.305 | 1.3082 | 1.3073 | 1.3063 | 1.3054
0.5 | 1.3074 | 1.3065 | 1.3055 | 1.3046 | 1.3078 | 1.3069 | 1.3059 | 1.305 | 1.3082 | 1.3073 | 1.3063 | 1.3054
1 | 1.305 | 1.304 | 1.3029 | 1.3018 | 1.3056 | 1.3045 | 1.3034 | 1.3024 | 1.3061 | 1.305 | 1.304 | 1.3029
2 | 1.3035 | 1.3023 | 1.3011 | 1.2999 | 1.3042 | 1.303 | 1.3018 | 1.3006 | 1.3049 | 1.3036 | 1.3024 | 1.3012
5 | 1.3003 | 1.2987 | 1.2971 | 1.2955 | 1.3014 | 1.2998 | 1.2982 | 1.2966 | 1.3025 | 1.3009 | 1.2993 | 1.2976
10 | 1.2943 | 1.2922 | 1.2901 | 1.2879 | 1.296 | 1.2938 | 1.2917 | 1.2895 | 1.2976 | 1.2954 | 1.2933 | 1.2911
15 | 1.2594 | 1.2573 | 1.2551 | 1.253 | 1.261 | 1.2589 | 1.2567 | 1.2546 | 1.2626 | 1.2605 | 1.2583 | 1.2562
20 | 1.2518 | 1.2495 | 1.2472 | 1.245 | 1.2535 | 1.2513 | 1.249 | 1.2467 | 1.2553 | 1.253 | 1.2057 | 1.2484
25 | 1.2248 | 1.2225 | 1.2203 | 1.218 | 1.2266 | 1.2243 | 1.222 | 1.2197 | 1.2283 | 1.226 | 1.2237 | 1.2215
30 | 1.2164 | 1.214 | 1.2116 | 1.2092 | 1.2183 | 1.2159 | 1.2135 | 1.2111 | 1.2202 | 1.2178 | 1.2154 | 1.213
40 | 1.2161 | 1.2136 | 1.2112 | 1.2088 | 1.2179 | 1.2155 | 1.2131 | 1.2107 | 1.2198 | 1.2174 | 1.215 | 1.2126
50 | 1.2159 | 1.2133 | 1.2106 | 1.2079 | 1.2181 | 1.2154 | 1.2127 | 1.2101 | 1.2202 | 1.2175 | 1.2149 | 1.2122
60 | 1.2061 | 1.2035 | 1.2008 | 1.1981 | 1.2083 | 1.2056 | 1.2029 | 1.2002 | 1.2104 | 1.2077 | 1.2054 | 1.2024
70 | 1.205 | 1.2022 | 1.1994 | 1.1966 | 1.2073 | 1.2045 | 1.2017 | 1.1989 | 1.2096 | 1.2068 | 1.204 | 1.2011
80 | 1.205 | 1.2022 | 1.1994 | 1.1966 | 1.2073 | 1.2045 | 1.2017 | 1.1989 | 1.2096 | 1.2068 | 1.204 | 1.2011
90 | 1.2049 | 1.202 | 1.1991 | 1.1961 | 1.2073 | 1.2044 | 1.2015 | 1.1985 | 1.2098 | 1.2068 | 1.2039 | 1.2009
100 | 1.2049 | 1.202 | 1.1991 | 1.1961 | 1.2073 | 1.2044 | 1.2015 | 1.1985 | 1.2098 | 1.2068 | 1.2039 | 1.2009
150 | 1.2023 | 1.1991 | 1.1958 | 1.1926 | 1.2049 | 1.2017 | 1.1985 | 1.1953 | 1.2076 | 1.2044 | 1.2012 | 1.198
200 | 1.2023 | 1.1988 | 1.1953 | 1.1919 | 1.2052 | 1.2018 | 1.1983 | 1.1948 | 1.2082 | 1.2047 | 1.2012 | 1.1977
250 | 1.2013 | 1.1973 | 1.1933 | 1.1893 | 1.2048 | 1.2008 | 1.1968 | 1.1928 | 1.2083 | 1.2043 | 1.2003 | 1.1963
300 | 1.1951 | 1.1909 | 1.1866 | 1.1823 | 1.1989 | 1.1946 | 1.1903 | 1.1861 | 1.2026 | 1.1984 | 1.1941 | 1.1898
350 | 1.1866 | 1.1822 | 1.1778 | 1.1734 | 1.1905 | 1.1861 | 1.1817 | 1.1772 | 1.1944 | 1.1899 | 1.1855 | 1.1811
400 | 1.1858 | 1.1808 | 1.1759 | 1.1709 | 1.1902 | 1.1853 | 1.1803 | 1.1754 | 1.1946 | 1.1897 | 1.1847 | 1.1798
500 | 1.1853 | 1.1801 | 1.1749 | 1.1696 | 1.19 | 1.1848 | 1.1795 | 1.1743 | 1.1946 | 1.1894 | 1.1842 | 1.179
>500 | 1.1788 | 1.1733 | 1.1678 | 1.1624 | 1.1838 | 1.1783 | 1.1728 | 1.1673 | 1.1887 | 1.1832 | 1.1777 | 1.1723

## F_Advance(งานทาง) (hidden)
1 | 2 | 3 | 4 | 5 | 6 | 7 | 8 | 9 | 10 | 11 | 12 | 13 | 14 | 15 | 16 | 17 | 18 | 19 | 20 | 21 | 22 | 23 | 24 | 25 | 26 | 27 | 28 | 29 | 30 | 31 | 32 | 33 | 34 | 35 | 36 | 37
ประกันผลงาน | 0% | [11 empty] | 5% | [11 empty] | 10%
| Advance | [11 empty] | Advance | [11 empty] | Advance
| 0% |  |  | 5% |  |  | 10% |  |  | 15% |  |  | 0% |  |  | 5% |  |  | 10% |  |  | 15% |  |  | 0% |  |  | 5% |  |  | 10% |  |  | 15%
BUDJET | ปกติ | ฝนชุก1 | ฝนชุก2 | ปกติ | ฝนชุก1 | ฝนชุก2 | ปกติ | ฝนชุก1 | ฝนชุก2 | ปกติ | ฝนชุก1 | ฝนชุก2 | ปกติ | ฝนชุก1 | ฝนชุก2 | ปกติ | ฝนชุก1 | ฝนชุก2 | ปกติ | ฝนชุก1 | ฝนชุก2 | ปกติ | ฝนชุก1 | ฝนชุก2 | ปกติ | ฝนชุก1 | ฝนชุก2 | ปกติ | ฝนชุก1 | ฝนชุก2 | ปกติ | ฝนชุก1 | ฝนชุก2 | ปกติ | ฝนชุก1 | ฝนชุก2
0 | 1.3624 | 1.3822 | 1.4019 | 1.3614 | 1.3811 | 1.4008 | 1.3603 | 1.38 | 1.3997 | 1.3592 | 1.3789 | 1.3987 | 1.363 | 1.3827 | 1.4024 | 1.3619 | 1.3816 | 1.4013 | 1.3608 | 1.3805 | 1.4003 | 1.3598 | 1.3795 | 1.3992 | 1.3635 | 1.3832 | 1.4029 | 1.3624 | 1.3822 | 1.4019 | 1.3614 | 1.3811 | 1.1008 | 1.3603 | 1.38 | 1.3997
5 | 1.3624 | 1.3822 | 1.4019 | 1.3614 | 1.3811 | 1.4008 | 1.3603 | 1.38 | 1.3997 | 1.3592 | 1.3789 | 1.3987 | 1.363 | 1.3827 | 1.4024 | 1.3619 | 1.3816 | 1.4013 | 1.3608 | 1.3805 | 1.4003 | 1.3598 | 1.3795 | 1.3992 | 1.3635 | 1.3832 | 1.4029 | 1.3624 | 1.3822 | 1.4019 | 1.3614 | 1.3811 | 1.4008 | 1.3603 | 1.38 | 1.3997
10 | 1.3116 | 1.3319 | 1.3522 | 1.3103 | 1.3306 | 1.3509 | 1.3089 | 1.3292 | 1.3496 | 1.3076 | 1.328 | 1.3483 | 1.3125 | 1.3328 | 1.3531 | 1.3111 | 1.3314 | 1.3517 | 1.3098 | 1.3301 | 1.3504 | 1.3084 | 1.3287 | 1.349 | 1.3132 | 1.3335 | 1.3538 | 1.3119 | 1.3322 | 1.3526 | 1.3105 | 1.3308 | 1.3512 | 1.3093 | 1.3296 | 1.3499
20 | 1.2534 | 1.1272 | 1.2899 | 1.2519 | 1.2702 | 1.2884 | 1.2504 | 1.2687 | 1.2869 | 1.249 | 1.2673 | 1.2855 | 1.2544 | 1.2726 | 1.2909 | 1.2529 | 1.2711 | 1.2894 | 1.2514 | 1.2696 | 1.2879 | 1.2499 | 1.2681 | 1.2864 | 1.2552 | 1.2735 | 1.2917 | 1.2538 | 1.2721 | 1.2903 | 1.2523 | 1.2706 | 1.2888 | 1.2508 | 1.2691 | 1.2873
30 | 1.2204 | 1.2369 | 1.2533 | 1.2189 | 1.2354 | 1.2518 | 1.2174 | 1.2339 | 1.2503 | 1.2159 | 1.2324 | 1.2488 | 1.2213 | 1.2377 | 1.2541 | 1.2199 | 1.2363 | 1.2527 | 1.2184 | 1.2348 | 1.2512 | 1.2169 | 1.2333 | 1.2498 | 1.2223 | 1.2387 | 1.2551 | 1.2208 | 1.2372 | 1.2536 | 1.2194 | 1.2358 | 1.2522 | 1.2179 | 1.2343 | 1.2507
40 | 1.2137 | 1.2316 | 1.2496 | 1.2119 | 1.2298 | 1.2478 | 1.21 | 1.2279 | 1.2458 | 1.2081 | 1.2261 | 1.244 | 1.2151 | 1.233 | 1.251 | 1.2132 | 1.2311 | 1.249 | 1.2113 | 1.2293 | 1.2472 | 1.2094 | 1.2274 | 1.2453 | 1.2164 | 1.2343 | 1.2522 | 1.2146 | 1.2325 | 1.2504 | 1.2126 | 1.2306 | 1.2485 | 1.2108 | 1.2287 | 1.2467
50 | 1.2085 | 1.2265 | 1.2445 | 1.2064 | 1.2245 | 1.2425 | 1.2045 | 1.2225 | 1.2406 | 1.2025 | 1.2205 | 1.2385 | 1.21 | 1.228 | 1.246 | 1.2079 | 1.2259 | 1.244 | 1.2059 | 1.2239 | 1.2419 | 1.204 | 1.222 | 1.24 | 1.2115 | 1.2295 | 1.2475 | 1.2094 | 1.2274 | 1.2455 | 1.2074 | 1.2254 | 1.434 | 1.2054 | 1.2234 | 1.2414
60 | 1.2025 | 1.2204 | 1.2384 | 1.2003 | 1.2183 | 1.2363 | 1.1982 | 1.2162 | 1.2341 | 1.196 | 1.214 | 1.232 | 1.2041 | 1.222 | 1.24 | 1.2019 | 1.2199 | 1.2379 | 1.1998 | 1.2178 | 1.2357 | 1.1977 | 1.2156 | 1.2336 | 1.2057 | 1.2236 | 1.2416 | 1.2035 | 1.2215 | 1.2395 | 1.2014 | 1.2194 | 1.2373 | 1.1993 | 1.2172 | 1.2352
70 | 1.1967 | 1.2151 | 1.2334 | 1.1944 | 1.2128 | 1.2312 | 1.1922 | 1.2106 | 1.229 | 1.1899 | 1.2083 | 1.2267 | 1.1985 | 1.2169 | 1.2353 | 1.1962 | 1.2145 | 1.2329 | 1.1939 | 1.2123 | 1.2307 | 1.1917 | 1.21 | 1.2284 | 1.2002 | 1.2186 | 1.237 | 1.198 | 1.2164 | 1.2347 | 1.1956 | 1.214 | 1.2324 | 1.1934 | 1.2118 | 1.2301
80 | 1.1933 | 1.2117 | 1.2302 | 1.1909 | 1.2094 | 1.2278 | 1.1884 | 1.2069 | 1.2254 | 1.1861 | 1.2046 | 1.223 | 1.1952 | 1.2137 | 1.2321 | 1.1927 | 1.2112 | 1.2297 | 1.1904 | 1.2088 | 1.2273 | 1.1879 | 1.2064 | 1.2248 | 1.197 | 1.2155 | 1.2339 | 1.1947 | 1.2131 | 1.2316 | 1.1922 | 1.2107 | 1.2291 | 1.1898 | 1.2083 | 1.2268
90 | 1.1874 | 1.2052 | 1.2231 | 1.185 | 1.2029 | 1.2207 | 1.1826 | 1.2004 | 1.2183 | 1.1802 | 1.1981 | 1.2159 | 1.1893 | 1.2072 | 1.225 | 1.1868 | 1.2047 | 1.2225 | 1.1845 | 1.2023 | 1.2202 | 1.182 | 1.1999 | 1.2177 | 1.1911 | 1.209 | 1.2268 | 1.1888 | 1.2066 | 1.2245 | 1.1863 | 1.2042 | 1.222 | 1.184 | 1.2018 | 1.2197
100 | 1.1842 | 1.2017 | 1.2192 | 1.1817 | 1.1992 | 1.2167 | 1.1794 | 1.1969 | 1.2144 | 1.1769 | 1.1944 | 1.2119 | 1.186 | 1.2035 | 1.221 | 1.1836 | 1.2011 | 1.2187 | 1.1812 | 1.1987 | 1.2162 | 1.1788 | 1.1963 | 1.2138 | 1.1879 | 1.2054 | 1.2229 | 1.1855 | 1.203 | 1.2205 | 1.1831 | 1.2006 | 1.2181 | 1.1806 | 1.1982 | 1.2157
110 | 1.1743 | 1.1914 | 1.2084 | 1.1719 | 1.1889 | 1.206 | 1.1695 | 1.1866 | 1.2036 | 1.167 | 1.1541 | 1.2011 | 1.1761 | 1.1932 | 1.2102 | 1.1738 | 1.1908 | 1.2079 | 1.1713 | 1.1884 | 1.2054 | 1.169 | 1.186 | 1.2031 | 1.1781 | 1.191 | 1.2122 | 1.1756 | 1.1927 | 1.2097 | 1.1733 | 1.1903 | 1.2073 | 1.1708 | 1.1878 | 1.2049
120 | 1.173 | 1.1903 | 1.2075 | 1.1705 | 1.1877 | 1.2049 | 1.1679 | 1.1851 | 1.2024 | 1.1654 | 1.1827 | 1.1999 | 1.1751 | 1.1923 | 1.2095 | 1.1725 | 1.1897 | 1.207 | 1.1699 | 1.1872 | 1.2044 | 1.1674 | 1.1846 | 1.2018 | 1.177 | 1.1942 | 1.2114 | 1.1745 | 1.1918 | 1.209 | 1.172 | 1.1892 | 1.2064 | 1.1694 | 1.1866 | 1.2039
130 | 1.171 | 1.188 | 1.205 | 1.1685 | 1.1855 | 1.2026 | 1.166 | 1.183 | 1.2 | 1.1634 | 1.1804 | 1.1974 | 1.173 | 1.19 | 1.207 | 1.1705 | 1.1875 | 1.2045 | 1.168 | 1.185 | 1.202 | 1.1654 | 1.1824 | 1.1994 | 1.1751 | 1.1921 | 1.2091 | 1.1725 | 1.1895 | 1.2065 | 1.1699 | 1.1869 | 1.2039 | 1.1667 | 1.1284 | 1.2015
140 | 1.1698 | 1.187 | 1.2041 | 1.1672 | 1.1843 | 1.2015 | 1.1645 | 1.1816 | 1.1988 | 1.1519 | 1.179 | 1.1961 | 1.172 | 1.1891 | 1.2063 | 1.1693 | 1.1865 | 1.2036 | 1.1666 | 1.1838 | 1.2009 | 1.1639 | 1.1811 | 1.1983 | 1.1741 | 1.1913 | 1.2084 | 1.1714 | 1.1886 | 1.2057 | 1.1688 | 1.1859 | 1.2031 | 1.1661 | 1.1832 | 1.2004
150 | 1.1683 | 1.1853 | 1.2023 | 1.1657 | 1.1826 | 1.1996 | 1.163 | 1.18 | 1.1969 | 1.1603 | 1.1773 | 1.1943 | 1.1705 | 1.1874 | 1.2044 | 1.1678 | 1.1548 | 1.2018 | 1.1651 | 1.1821 | 1.1991 | 1.1624 | 1.1794 | 1.1964 | 1.1726 | 1.1896 | 1.2066 | 1.1699 | 1.1869 | 1.2039 | 1.1673 | 1.1842 | 1.2012 | 1.1646 | 1.1816 | 1.1985
160 | 1.1673 | 1.1844 | 1.2015 | 1.1644 | 1.1815 | 1.1986 | 1.1616 | 1.1787 | 1.1958 | 1.1588 | 1.1759 | 1.193 | 1.1695 | 1.1866 | 1.2037 | 1.1667 | 1.1284 | 1.201 | 1.1638 | 1.181 | 1.1981 | 1.1611 | 1.1782 | 1.1953 | 1.1718 | 1.1889 | 1.206 | 1.169 | 1.1861 | 1.2032 | 1.1662 | 1.1833 | 1.2004 | 1.1633 | 1.1504 | 1.1975
170 | 1.1664 | 1.1834 | 1.2004 | 1.1635 | 1.1805 | 1.1975 | 1.1607 | 1.1777 | 1.1948 | 1.158 | 1.175 | 1.192 | 1.1687 | 1.1857 | 1.2027 | 1.1659 | 1.1829 | 1.1999 | 1.163 | 1.18 | 1.197 | 1.1602 | 1.1772 | 1.1942 | 1.1709 | 1.1879 | 1.2049 | 1.1681 | 1.1851 | 1.2021 | 1.1653 | 1.1823 | 1.1994 | 1.1624 | 1.1795 | 1.1965
180 | 1.1658 | 1.1827 | 1.1996 | 1.163 | 1.1799 | 1.1969 | 1.1501 | 1.177 | 1.194 | 1.1573 | 1.1742 | 1.1912 | 1.168 | 1.1849 | 1.2019 | 1.1652 | 1.1822 | 1.1991 | 1.1624 | 1.1794 | 1.1963 | 1.1596 | 1.1765 | 1.1934 | 1.1703 | 1.1872 | 1.2041 | 1.1675 | 1.1844 | 1.2013 | 1.1647 | 1.1816 | 1.1986 | 1.1619 | 1.1788 | 1.1958
190 | 1.1629 | 1.1807 | 1.1985 | 1.1595 | 1.1776 | 1.1954 | 1.1568 | 1.1746 | 1.1924 | 1.1537 | 1.1715 | 1.1893 | 1.1654 | 1.1832 | 1.201 | 1.1623 | 1.1801 | 1.1979 | 1.1592 | 1.177 | 1.1948 | 1.1562 | 1.174 | 1.1918 | 1.168 | 1.1858 | 1.2036 | 1.1649 | 1.1827 | 1.2005 | 1.1618 | 1.1796 | 1.1974 | 1.1587 | 1.1765 | 1.1943
200 | 1.1627 | 1.1804 | 1.1982 | 1.1596 | 1.1773 | 1.1951 | 1.1565 | 1.1742 | 1.192 | 1.1534 | 1.1711 | 1.1889 | 1.1651 | 1.1829 | 1.2006 | 1.1621 | 1.1799 | 1.1976 | 1.159 | 1.1768 | 1.1945 | 1.1559 | 1.1737 | 1.1914 | 1.1677 | 1.1854 | 1.2032 | 1.1646 | 1.1823 | 1.2001 | 1.1516 | 1.1793 | 1.1971 | 1.1585 | 1.1762 | 1.194
210 | 1.1615 | 1.1794 | 1.1972 | 1.1583 | 1.1761 | 1.194 | 1.1551 | 1.1729 | 1.1908 | 1.1519 | 1.1697 | 1.1876 | 1.1642 | 1.182 | 1.1999 | 1.161 | 1.1788 | 1.1967 | 1.1577 | 1.1756 | 1.1935 | 1.1545 | 1.1724 | 1.1903 | 1.1668 | 1.1847 | 1.2026 | 1.1636 | 1.1815 | 1.1994 | 1.1604 | 1.1783 | 1.1961 | 1.1572 | 1.1751 | 1.1929
220 | 1.1513 | 1.1791 | 1.1969 | 1.1581 | 1.1759 | 1.1937 | 1.1549 | 1.1727 | 1.1905 | 1.1516 | 1.1695 | 1.1873 | 1.1639 | 1.1818 | 1.1996 | 1.1607 | 1.1786 | 1.1964 | 1.1575 | 1.1754 | 1.1932 | 1.1543 | 1.1721 | 1.19 | 1.1666 | 1.1844 | 1.2023 | 1.1634 | 1.1812 | 1.1991 | 1.1602 | 1.178 | 1.1959 | 1.157 | 1.1748 | 1.1926
230 | 1.1503 | 1.178 | 1.1957 | 1.1571 | 1.1748 | 1.1925 | 1.1539 | 1.1716 | 1.1893 | 1.1507 | 1.1684 | 1.1861 | 1.163 | 1.1807 | 1.1984 | 1.1598 | 1.1775 | 1.1952 | 1.1566 | 1.1743 | 1.1919 | 1.1534 | 1.1471 | 1.1887 | 1.1657 | 1.1833 | 1.201 | 1.1624 | 1.1801 | 1.1978 | 1.1592 | 1.1769 | 1.1946 | 1.156 | 1.1737 | 1.1914
240 | 1.1595 | 1.177 | 1.1946 | 1.1562 | 1.1738 | 1.1914 | 1.153 | 1.1706 | 1.1882 | 1.1498 | 1.1674 | 1.185 | 1.1621 | 1.1797 | 1.1973 | 1.1589 | 1.1765 | 1.194 | 1.1557 | 1.1733 | 1.1908 | 1.1525 | 1.1701 | 1.1876 | 1.1648 | 1.1824 | 1.1999 | 1.1616 | 1.1792 | 1.1968 | 1.1584 | 1.1759 | 1.1935 | 1.1552 | 1.1727 | 1.1903
250 | 1.1583 | 1.1757 | 1.1931 | 1.1551 | 1.1725 | 1.1899 | 1.1519 | 1.1693 | 1.1866 | 1.1486 | 1.166 | 1.1834 | 1.161 | 1.1783 | 1.1957 | 1.1577 | 1.1751 | 1.1925 | 1.1545 | 1.1719 | 1.1893 | 1.1513 | 1.1687 | 1.1861 | 1.1636 | 1.181 | 1.1984 | 1.1604 | 1.1778 | 1.1952 | 1.1572 | 0.1746 | 1.192 | 1.154 | 1.1714 | 1.1888
260 | 1.1572 | 1.1744 | 1.1917 | 1.154 | 1.1412 | 1.1885 | 1.1508 | 1.168 | 1.1853 | 1.1476 | 1.1648 | 1.1821 | 1.1599 | 1.1771 | 1.1944 | 1.1567 | 1.1739 | 1.1911 | 1.1535 | 1.1707 | 1.1879 | 1.1503 | 1.1675 | 1.1847 | 1.1626 | 1.1798 | 1.197 | 1.1593 | 1.1766 | 1.1938 | 1.1561 | 1.1734 | 1.1906 | 1.1529 | 1.1702 | 1.1874
270 | 1.1562 | 1.1733 | 1.1904 | 1.153 | 1.1401 | 1.1872 | 1.1498 | 1.1669 | 1.184 | 1.1466 | 1.1637 | 1.1808 | 1.1589 | 1.176 | 1.1931 | 1.1557 | 1.1728 | 1.1899 | 1.1525 | 1.1696 | 1.1867 | 1.1493 | 1.1664 | 1.1835 | 1.1616 | 1.1787 | 1.1958 | 1.1584 | 1.1755 | 1.1926 | 1.1552 | 1.1723 | 1.1894 | 1.152 | 1.1691 | 1.1861
280 | 1.1553 | 1.1722 | 1.1892 | 1.1521 | 1.169 | 1.186 | 1.1489 | 1.1658 | 1.1828 | 1.1456 | 1.1626 | 1.1796 | 1.158 | 1.1749 | 1.1919 | 1.1547 | 1.1717 | 1.1887 | 1.1515 | 1.1685 | 1.1854 | 1.1483 | 1.1653 | 1.1822 | 1.1606 | 1.1776 | 1.1945 | 1.1574 | 1.1744 | 1.1913 | 1.1542 | 1.1712 | 1.1881 | 1.151 | 1.168 | 1.1849
290 | 1.1544 | 1.1713 | 1.1881 | 1.1512 | 1.168 | 1.1849 | 1.148 | 1.1648 | 1.1817 | 1.1448 | 1.1616 | 1.1785 | 1.1571 | 1.1739 | 1.1908 | 1.1539 | 1.1707 | 1.1875 | 1.1507 | 1.1675 | 1.1843 | 1.1475 | 1.1643 | 1.1811 | 1.1598 | 1.1766 | 1.1934 | 1.1566 | 1.1734 | 1.1902 | 1.1534 | 1.1702 | 1.187 | 1.1501 | 1.167 | 1.1838
300 | 1.1536 | 1.1703 | 1.187 | 1.1504 | 1.1671 | 1.1838 | 1.1471 | 1.1639 | 1.1806 | 1.1439 | 1.1606 | 1.1774 | 1.1562 | 1.173 | 1.1897 | 1.153 | 1.1697 | 1.1865 | 1.1498 | 1.1665 | 1.1832 | 1.1466 | 1.1533 | 1.18 | 1.1589 | 1.1756 | 1.1923 | 1.1557 | 1.1724 | 1.1891 | 1.1525 | 1.1692 | 1.1859 | 1.1493 | 1.66 | 1.1827
350 | 1.1531 | 1.1698 | 1.1864 | 1.1499 | 1.1666 | 1.1832 | 1.1467 | 1.1634 | 1.18 | 1.1435 | 1.1602 | 1.1768 | 1.1558 | 1.1725 | 1.1891 | 1.1526 | 1.1693 | 1.1859 | 1.1494 | 1.166 | 1.1827 | 1.1462 | 1.1528 | 1.1795 | 1.1585 | 1.1751 | 1.1918 | 1.1553 | 1.1719 | 1.1886 | 1.1521 | 1.1687 | 1.1854 | 1.1489 | 1.655 | 1.1822
400 | 1.1519 | 1.1687 | 1.1855 | 1.1483 | 1.1652 | 1.182 | 1.1449 | 1.1617 | 1.1786 | 1.1414 | 1.1582 | 1.175 | 1.1547 | 1.1716 | 1.1884 | 1.1513 | 1.1682 | 1.185 | 1.1478 | 1.1646 | 1.1815 | 1.1444 | 1.1612 | 1.178 | 1.1577 | 1.1746 | 1.1914 | 1.1542 | 1.171 | 1.1879 | 1.1508 | 1.1676 | 1.1845 | 1.1473 | 1.1641 | 1.1809
450 | 1.1516 | 1.1684 | 1.1852 | 1.1481 | 1.1649 | 1.1817 | 1.1447 | 1.1615 | 1.1783 | 1.1412 | 1.158 | 1.1748 | 1.1545 | 1.1713 | 1.1881 | 1.1511 | 1.1679 | 1.1847 | 1.1476 | 1.1644 | 1.1812 | 1.1442 | 1.161 | 1.1778 | 1.1575 | 1.1743 | 1.1911 | 1.154 | 1.1708 | 1.1876 | 1.1506 | 1.1674 | 1.1842 | 1.147 | 1.1638 | 1.1806
500 | 1.1505 | 1.1673 | 1.1841 | 1.1468 | 1.1636 | 1.1804 | 1.1432 | 1.16 | 1.1768 | 1.1396 | 1.1563 | 1.1731 | 1.1535 | 1.1703 | 1.187 | 1.1499 | 1.1667 | 1.1835 | 1.1463 | 1.1631 | 1.1799 | 1.1427 | 1.1594 | 1.1762 | 1.1566 | 1.1734 | 1.1901 | 1.1529 | 1.1697 | 1.1865 | 1.1494 | 1.1662 | 1.183 | 1.1458 | 1.1625 | 1.1793
700 | 1.1478 | 1.1641 | 1.1805 | 1.1443 | 1.1606 | 1.177 | 1.1406 | 1.157 | 1.1733 | 1.137 | 1.1533 | 1.1697 | 1.1509 | 1.1673 | 1.1836 | 1.1473 | 1.1636 | 1.18 | 1.1437 | 1.1601 | 1.1764 | 1.1401 | 1.1564 | 1.1728 | 1.154 | 1.1704 | 1.1867 | 1.1504 | 1.1667 | 1.1831 | 1.1467 | 1.1631 | 1.1791 | 1.1432 | 1.1595 | 1.1759
>700 | 1.1478 | 1.1641 | 1.1805 | 1.1443 | 1.1606 | 1.177 | 1.1406 | 1.157 | 1.1733 | 1.137 | 1.1533 | 1.1697 | 1.1509 | 1.1673 | 1.1836 | 1.143 | 1.1636 | 1.18 | 1.1437 | 1.1601 | 1.1764 | 1.1401 | 1.1564 | 1.1728 | 1.154 | 1.1704 | 1.1867 | 1.504 | 1.1667 | 1.1831 | 1.1467 | 1.1631 | 1.1794 | 1.1432 | 1.1595 | 1.1759
หมายเหตุ :
ฝนชุก 1 ได้แก่ จังหวัด : |  | กรุงเทพ,กระบี่,จันทบุรี,ชุมพร,เชียงราย,ตรัง,นครนายก,ปราจีนบุรี,พัทลุง,ภูเก็ต,ยะลา,สกลนคร,สตูล,หนองคาย
ฝนชุก 2 ได้แก่ จังหวัด : |  | ตราด,นครพนม,นครศรธรรมราช,นราธิวาส,บึงกาฬ,พังงา,ระนอง,สงขลา

## F_Advance(สะพาน) (hidden)
1 | 2 | 3 | 4 | 5 | 6 | 7 | 8 | 9 | 10 | 11 | 12 | 13 | 14 | 15 | 16 | 17
ประกันผลงาน | 0% |  |  |  | 5% |  |  |  | 10%
| Advance |  |  |  | Advance |  |  |  | Advance |  |  |  | Advance
BUDJET | 0% | 5% | 10% | 15% | 0% | 5% | 10% | 15% | 0% | 5% | 10% | 15% | 0% | 5% | 10% | 15%
0 | 1.2782 | 1.2772 | 1.2761 | 1.275 | 1.2788 | 1.2777 | 1.2766 | 1.2755 | 1.2793 | 1.2782 | 1.2772 | 1.2791
5 | 1.2782 | 1.2772 | 1.2761 | 1.275 | 1.2788 | 1.2777 | 1.2766 | 1.2755 | 1.2793 | 1.2782 | 1.2772 | 1.2791
10 | 1.2446 | 1.1243 | 1.2419 | 1.2406 | 1.2454 | 1.2441 | 1.2427 | 1.2414 | 1.2462 | 1.2448 | 1.2436 | 1.2422
15 | 1.2375 | 1.2359 | 1.2342 | 1.2326 | 1.2385 | 1.2369 | 1.2353 | 1.2337 | 1.2396 | 1.238 | 1.2364 | 1.2348
20 | 1.2304 | 1.2286 | 1.2266 | 1.2248 | 1.2318 | 1.2299 | 1.228 | 1.2261 | 1.2331 | 1.2312 | 1.2292 | 1.2275
25 | 1.2145 | 1.2125 | 1.2107 | 1.2088 | 1.2157 | 1.2139 | 1.212 | 1.2102 | 1.2171 | 1.2152 | 1.2134 | 1.2115
30 | 1.2133 | 1.211 | 1.2088 | 1.2064 | 1.215 | 1..2127 | 1.2105 | 1.2082 | 1.2168 | 1.2145 | 1.2122 | 1.21
35 | 1.2079 | 1.2055 | 1.2031 | 1.2006 | 1.2097 | 1.2074 | 1.2049 | 1.2026 | 1.2117 | 1.2092 | 1.2069 | 1.2044
40 | 1.2001 | 1.1977 | 1.1953 | 1.1928 | 1.2019 | 1.1996 | 1.1971 | 1.1948 | 1.2039 | 1.2014 | 1.199 | 1.1966
45 | 1.1887 | 1.1863 | 1.1838 | 1.1815 | 1.1906 | 1.1881 | 1.1858 | 1.1833 | 1.1924 | 1.1901 | 1.1876 | 1.1852
50 | 1.1838 | 1.1814 | 1.179 | 1.1766 | 1.1857 | 1.1833 | 1.1809 | 1.1785 | 1.1876 | 1.1851 | 1.1828 | 1.1803
55 | 1.1826 | 1.1801 | 1.1777 | 1.1753 | 1.1844 | 1.182 | 1.1796 | 1.1772 | 1.1863 | 1.1838 | 1.1815 | 1.179
60 | 1.181 | 1.1785 | 1.1761 | 1.1737 | 1.1828 | 1.1804 | 1.178 | 1.1756 | 1.1847 | 1.1822 | 1.1799 | 1.1774
65 | 1.1776 | 1.175 | 1.1723 | 1.1696 | 1.1798 | 1.1771 | 1.1744 | 1.1718 | 1.1819 | 1.1792 | 1.1766 | 1.1739
70 | 1.1767 | 1.1739 | 1.1711 | 1.1683 | 1.179 | 1.1761 | 1.1734 | 1.1706 | 1.1813 | 1.1785 | 1.1756 | 1.1728
75 | 1.1742 | 1.1714 | 1.1685 | 1.1658 | 1.1765 | 1.1737 | 1.1709 | 1.168 | 1.1787 | 1.1759 | 1.1731 | 1.1704
80 | 1.1718 | 1.169 | 1.1661 | 1.1633 | 1.174 | 1.1712 | 1.1684 | 1.1656 | 1.763 | 1.1735 | 1.1707 | 1.1679
85 | 1.1696 | 1.1667 | 1.1639 | 1.1612 | 1.1719 | 1.1691 | 1.1662 | 1.1634 | 1.1741 | 1.1713 | 1.1685 | 1.1657
90 | 1.1687 | 1.657 | 1.1628 | 1.1598 | 1.171 | 1.1681 | 1.1654 | 1.1622 | 1.1735 | 1.1705 | 1.1676 | 1.1646
95 | 1.1677 | 1.1648 | 1.1618 | 1.1589 | 1.1702 | 1.1672 | 1.1643 | 1.1613 | 1.1725 | 1.1696 | 1.1666 | 1.1637
100 | 1.1661 | 1.1632 | 1.1602 | 1.1573 | 1.1685 | 1.1656 | 1.1527 | 1.1597 | 1.1709 | 1.168 | 1.165 | 1.1621
105 | 1.1657 | 1.1628 | 1.1598 | 1.1569 | 1.1681 | 1.1651 | 1.1622 | 1.1592 | 1.1705 | 1.1575 | 1.1646 | 1.1617
110 | 1.1646 | 1.1616 | 1.1587 | 1.1557 | 1.1669 | 1.1641 | 1.1611 | 1.1582 | 1.1694 | 1.1664 | 1.1635 | 1.1605
115 | 1.1631 | 1.1601 | 1.1572 | 1.1542 | 1.1654 | 1.1626 | 1.596 | 1.1567 | 1.1679 | 1.1649 | 1.1625 | 1.159
120 | 1.1617 | 1.1587 | 1.1558 | 1.1528 | 1.1641 | 1.1612 | 1.1582 | 1.1553 | 1.1665 | 1.1635 | 1.1606 | 1.1576
125 | 1.1611 | 1.158 | 1.155 | 1.1519 | 1.1636 | 1.1605 | 1.1574 | 1.1544 | 1.1662 | 1.1631 | 1.16 | 1.1569
130 | 1.1608 | 1.1577 | 1.1547 | 1.1516 | 1.1634 | 1.1603 | 1.1571 | 1.1542 | 1.166 | 1.1629 | 1.1598 | 1.1567
135 | 1.1597 | 1.1566 | 1.1536 | 1.1505 | 1.1622 | 1.1591 | 1.156 | 1.153 | 1.1648 | 1.1617 | 1.1586 | 1.1555
140 | 1.1586 | 1.1555 | 1.1525 | 1.1494 | 1.1612 | 1.1581 | 1.155 | 1.152 | 1.1637 | 1.1606 | 1.1575 | 1.1544
145 | 1.1576 | 1.1545 | 1.1514 | 1.1484 | 1.1602 | 1.1571 | 1.154 | 1.1509 | 1.1627 | 1.1597 | 1.1566 | 1.1535
150 | 1.1567 | 1.1536 | 1.1506 | 1.1475 | 1.1592 | 1.1561 | 1.153 | 1.15 | 1.1618 | 1.1587 | 1.1556 | 1.1525
155 | 1.1558 | 1.1527 | 1.1497 | 1.1466 | 1.1584 | 1.1553 | 1.1522 | 1.1492 | 1.161 | 1.1578 | 1.1547 | 1.1516
160 | 1.155 | 1.152 | 1.1489 | 1.1458 | 1.1575 | 1.1544 | 1.1514 | 1.1483 | 1.1601 | 1.157 | 1.1539 | 1.1509
165 | 1.1542 | 1.1511 | 1.1481 | 1.145 | 1.1568 | 1.1537 | 1.1506 | 1.1476 | 1.1593 | 1.1562 | 1.1531 | 1.15
170 | 1.1535 | 1.1505 | 1.1474 | 1.1443 | 1.156 | 1.1529 | 1.1499 | 1.1468 | 1.1586 | 1.1555 | 1.1524 | 1.1494
175 | 1.1528 | 1.1497 | 1.1467 | 1.1436 | 1.1554 | 1.1523 | 1.1492 | 1.1462 | 1.158 | 1.1549 | 1.1517 | 1.1486
180 | 1.1522 | 1.1491 | 1.1461 | 1.143 | 1.1547 | 1.1516 | 1.1485 | 1.1455 | 1.1573 | 1.1542 | 1.1511 | 1.148
185 | 1.1515 | 1.1485 | 1.1454 | 1.1423 | 1.1541 | 1.151 | 1.148 | 1.1449 | 1.1567 | 1.1536 | 1.1505 | 1.1475
190 | 1.151 | 1.1479 | 1.1448 | 1.1418 | 1.1536 | 1.1505 | 1.1474 | 1.1443 | 1.156 | 1.158 | 1.1499 | 1.1469
195 | 1.1505 | 1.1474 | 1.1443 | 1.1413 | 1.153 | 1.1499 | 1.1468 | 1.1437 | 1.1555 | 1.1525 | 1.1494 | 1.1463
>200 | 1.1499 | 1.1468 | 1.1438 | 1.1407 | 1.1525 | 1.1494 | 1.1463 | 1.1433 | 1.1551 | 1.152 | 1.1489 | 1.1458

## งวดงาน (hidden)
23253000
| มูลค่างานในงวด | ค่าใช้จ่ายพิเศษ | รวมมูลค่างวด | คิดเป็น | ปรับเป็น
1 | 1235200 | 650000 | 1885200 | 8.107% | 10%
2 | 2593920 | 650000 | 3243920 | 13.95% | 10%
3 | 1049920 | 400000 | 1449920 | 6.235% | 8%
4 | 1544000 | 400000 | 1944000 | 8.36% | 8%
5 | 1544000 | 400000 | 1944000 | 8.36% | 8%
6 | 1605760 | 400000 | 2005760 | 8.626% | 8%
7 | 988160 | 400000 | 1388160 | 5.97% | 6%
8 | 494080 | 400000 | 894080 | 3.845% | 4%
9 | 494080 | 300000 | 794080 | 3.415% | 4%
10 | 1667520 | 300000 | 1967520 | 8.461% | 8%
11 | 1667520 | 300000 | 1967520 | 8.461% | 8%
12 | 1951616 | 300000 | 2251616 | 9.683% | 8%
13 | 1235200 | 300000 | 1535200 | 6.602% | 10%
| 18070976 | 5200000 | 23270976 | 100.1% | 100%