## แบบ ปร.6
แบบสรุปราคากลาง งานก่อสร้าง
ชื่อโครงการ/ | งานก่อสร้างอาคารกองบังคับการ กอง รปภ.สพ.ทร. จำนวน 1 หลัง
สถานที่ก่อสร้าง | อ.สัตหีบ จว.ชลบุรี
แบบเลขที่ | 62 - 2 - 094, 62 - 4 - 016,62 - 4 - 017,62 - 5 - 036,62 - 5 - 034,62 - 6 - 009,59 - 2 - 103,59 - 2 - 104
หน่วยงานเจ้าของโครงการ/งานก่อสร้าง |  | สพ.ทร.
แบบ ปร.4 และ ปร.5 ที่แนบ |  | 56
ลำดับที่ | รายการ | ค่าก่อสร้าง | หมายเหตุ
( บาท )
1 | งานก่อสร้างอาคารกองบังคับการ กอง รปภ.สพ.ทร. | 15174302.4056
2 | ครุภัณฑ์ | 2326034.48
| รวมค่าก่อสร้างทั้งโครงการ | 17500336.8856
| สรุปราคา(ปัดเศษ) | 17500000 |  | -336.8856
ราคา ( สิบเจ็ดล้านห้าแสนบาทถ้วน )
คณะกรรมการกำหนดราคากลาง
น.อ.หญิง | ประภาศรี ตั้งจิตรเจริญ | ประธานกรรมการ
น.ต. | ธีรทัต กงทอง | กรรมการ
น.ต. | นิเวศ ปริยานนท์ | กรรมการ
น.ต. | ขวัญชัย จันทร์ทอง | กรรมการ
ร.อ.หญิง | พัทธยากร ด้วงอ่ำ | กรรมการและเลขานุการ
Note on C6: พิมพ์ตัวเลขจำนวนหน้าเลย

## ใบสรุปแบบ ปร.5 (ก)
แบบสรุปราคากลาง งานก่อสร้าง
กลุ่มงาน | งานอาคาร
ชื่อโครงการ | งานก่อสร้างอาคารกองบังคับการ กอง รปภ.สพ.ทร. จำนวน 1 หลัง
สถานที่ก่อสร้าง | อ.สัตหีบ จว.ชลบุรี
แบบเลขที่ | 62 - 2 - 094, 2 - 4 - 016,62 - 4 - 017,62 - 5 - 036,62 - 5 - 034,62 - 6 - 009,59 - 2 - 103,59 - 2 - 104
หน่วยงานเจ้าของโครงการ/งานก่อสร้าง |  |  | สพ.ทร. | แบบ ปร. 4 ที่แนบ จำนวน |  | 49
ลำดับที่ | รายการ |  |  | ค่างานต้นทุน | FACTOR F | ค่าก่อสร้าง | หมายเหตุ
|  |  |  | ( บาท ) |  | ( บาท )
1 | งานอาคารกองบังคับการ กอง รปภ.สพ.ทร. |  |  | 6104395.47
2 | งานระบบไฟฟ้าภายในและระบบปรับอากาศ |  |  | 1547490
3 | งานระบบปรับอากาศ |  |  | 139235
4 | งานระบบประปาภายใน |  |  | 700955 |  |  |  | 8492075.47
5 | งานโรงจอดรถ |  |  | 153648.25
6 | งานภูมิทัศน์พร้อมถนนและลาน ค.ส.ล. |  |  | 1640717
7 | งานระบบไฟฟ้าภายนอก |  |  | 1151003
8 | งานระบบประปาภายนอก |  |  | 467704.88
| ราคารวม วัสดุ + แรงงาน |  |  | 11905148.6 | 1.2746 | 15174302.4056
| เงื่อนไขการใช้ตาราง Factor F | [6 empty] | งานอาคาร |  | ส่วนต่างวงเงิน | ค่าเปลี่ยนแปลง |  | RETENSION
| เงินล่วงหน้าจ่าย |  |  | 15% |  |  |  | วงเงิน | FACTOR F | 1905148.6 | 0.0349 | วงเงิน | 0% | 5% | 10%
| เงินประกันผลงานหัก |  |  | 0% |  |  |  | 10 | 1.2879 | 5000000 | 0.013298 | 10 | 1.2879 | FALSE | FALSE
| ดอกเบี้ยเงินกู้ |  |  | 6% |  |  |  | 15 | 1.253 | FACTOR F -> | 1.2746 | 15 | 1.253 | FALSE | FALSE
| VAT |  |  | 7% |  |  |  | หมายเหตุ : ใช้ FACTOR F ที่ปรับปรุงและทบทวน ของ กรมบัญชีกลาง ล่าสุด ตามหนังสือเวียน
รวมราคาก่อสร้าง | [5 empty] | 15174302.4056 |  |  | ที่ กค.0405.3/ ว.364 เมื่อวันที่ 15 ก.ย. 2559
คณะกรรมการกำหนดราคากลาง
| น.อ.หญิง | ประภาศรี ตั้งจิตรเจริญ | ประธานกรรมการ
| น.ต. | ธีรทัต กงทอง | กรรมการ
| น.ต. | นิเวศ ปริยานนท์ | กรรมการ
| น.ต. | ขวัญชัย จันทร์ทอง | กรรมการ
| ร.อ.หญิง | พัทธยากร ด้วงอ่ำ | กรรมการและเลขานุการ

## ใบสรุปแบบ ปร.5 (ข)
แบบสรุปค่าครุภัณฑ์ จัดซื้อ
กลุ่มงาน | งานอาคาร
ชื่อโครงการ | งานก่อสร้างอาคารกองบังคับการ กอง รปภ.สพ.ทร. จำนวน 1 หลัง
สถานที่ก่อสร้าง | อ.สัตหีบ จว.ชลบุรี |  | แบบเลขที่ | 59 - 2 - 104,62 - 6 - 009,62 - 5 - 034,62 - 4 - 017
หน่วยงานเจ้าของโครงการ/งานก่อสร้าง |  |  | สพ.ทร. |  | แบบ ปร. 4 ที่แนบ จำนวน |  | 5
ลำดับที่ | รายการ |  |  |  | ค่างาน | ภาษี | ค่าก่อสร้าง | หมายเหตุ
[5 empty] | ( บาท ) | มูลค่าเพิ่ม | ( บาท )
1 | ครุภัณฑ์ประจำอาคารกองบังคับการ กอง รปภ.สพ.ทร. |  |  |  | 1227625
2 | ครุภัณฑ์เครื่องปรับอากาศ |  |  |  | 604573
3 | ครุภัณฑ์ระบบคอมพิวเตอร์ NETWORK |  |  |  | 141326
4 | ครุภัณฑ์ระบบประปาและสุขาภิบาล |  |  |  | 200340
| ราคารวม ค่าครุภัณฑ์ |  |  |  | 2173864 | 1.07 | 2326034.48
รวมราคา ค่าครุภัณฑ์ จัดซื้อ | [6 empty] | 2326034.48
คณะกรรมการกำหนดราคากลาง
| น.อ.หญิง | ประภาศรี ตั้งจิตรเจริญ | ประธานกรรมการ
| น.ต. | ธีรทัต กงทอง | กรรมการ
| น.ต. | นิเวศ ปริยานนท์ | กรรมการ
| น.ต. | ขวัญชัย จันทร์ทอง | กรรมการ
| ร.อ.หญิง | พัทธยากร ด้วงอ่ำ | กรรมการและเลขานุการ

## แบบ ปร.4_อาคาร
แบบแสดงรายการปริมาณงานและราคา
กลุ่มงาน | งานอาคาร
ชื่อโครงการ | งานก่อสร้างอาคารกองบังคับการ กอง รปภ.สพ.ทร. จำนวน 1 หลัง |  |  |  | แบบเลขที่ | 59 - 2 - 103 , 62 - 2 - 094
สถานที่ | อ.สัตหีบ จว.ชลบุรี | หน่วยงานเจ้าของโครงการ |  |  | สพ.ทร.
ลำดับที่ | รายการ | จำนวน | หน่วย | ค่าวัสดุ (บาท ) |  | ค่าแรงงาน (บาท ) |  | รวม (บาท ) | หมายเหตุ
|  |  |  | ราคาหน่วยละ | จำนวนเงิน | ราคาหน่วยละ | จำนวนเงิน | วัสดุและแรงงาน
อาคารกองบังคับการ กอง รปภ.สพ.ทร.
งานฐานรากและเสาตอม่อ
| - งานขุดดินและถมคืน | 336 | ลบ.ม. | 0 | 0 | 99 | 33264 | 33264 |  | 190 | ลบ.ม.
| - ทรายหยาบ | 17 | ลบ.ม. | 537 | 9129 | 99 | 1683 | 10812 |  | 13 | ลบ.ม.
| - คอนกรีตหยาบ | 7 | ลบ.ม. | 2065 | 14455 | 398 | 2786 | 17241 |  | 6 | ลบ.ม.
| - คอนกรีตโครงสร้าง (240 ksc) | 56 | ลบ.ม. | 2140 | 119840 | 485 | 27160 | 147000 |  | 40 | ลบ.ม.
| - แบบหล่อคอนกรีต | 132 | ตร.ม. | 200 | 26400 | 133 | 17556 | 43956 |  | 123 | ตร.ม.
- เหล็กเสริมคอนกรีต
| RB 6 mm. | 0.11 | ตัน | 21980 | 2417.8 | 4100 | 451 | 2868.8 |  | 0.105 | ตัน
| RB 9 mm. | 0.13 | ตัน | 21379 | 2779.27 | 4100 | 533 | 3312.27 |  | 0.11 | ตัน
| DB 16 mm. | 4.14 | ตัน | 21540 | 89175.6 | 3300 | 13662 | 102837.6 |  | 3.65 | ตัน
| - ตะปู | 30 | กก. | 47 | 1410 | 0 | 0 | 1410 |  | 116 | กก.
| - ลวดผูกเหล็ก | 132 | กก. | 31 | 4092 | 0 | 0 | 4092 |  | 27 | กก.
290311
| รวม |  |  |  | 269698.67 |  | 97095 |  |  | 366793.67
| รวมเงินหน้านี้ | [6 empty] | 366793.67
งานโครงสร้าง
| - คอนกรีตโครงสร้าง (240 ksc) | 98 | ลบ.ม. | 2140 | 209720 | 485 | 47530 | 257250
- เหล็กเสริมคอนกรีต
| RB 6 mm. | 1.1 | ตัน | 21980 | 24178 | 4100 | 4510 | 28688
| RB 9 mm. | 2.8 | ตัน | 21379 | 59861.2 | 4100 | 11480 | 71341.2
| DB 12 mm. | 2.7 | ตัน | 21307 | 57528.9 | 3300 | 8910 | 66438.9
| DB 16 mm. | 2.5 | ตัน | 21540 | 53850 | 3300 | 8250 | 62100
| DB 20 mm. | 3.3 | ตัน | 21425 | 70702.5 | 2900 | 9570 | 80272.5
| DB 25 mm. | 1.6 | ตัน | 21027 | 33643.2 | 2900 | 4640 | 38283.2
| - แบบหล่อคอนกรีต | 1094 | ตร.ม. | 200 | 218800 | 133 | 145502 | 364302
| - ตะปู | 420 | กก. | 47 | 19740 | - | - | 19740 |  | 273.5
| - ลวดผูกเหล็ก | 241 | กก. | 31 | 7471 | - | - | 7471 |  | 0
- พื้นสำเร็จชนิด HOLLOW CORE หนา 10 ซม. รับน้ำหนัก
| 300 Kg/ม2 | 422 | ตร.ม. | 380 | 160360 | 35 | 14770 | 175130
- พื้นสำเร็จชนิด HOLLOW CORE หนา 10 ซม. รับน้ำหนัก
| 400 Kg/ม2 | 148 | ตร.ม. | 500 | 74000 | 35 | 5180 | 79180
| - WIRE MESH f 4 มม. @ 0.20 ม. # | 570 | ตร.ม. | 47 | 26790 | 5 | 2850 | 29640
| - คอนกรีตโครงสร้างทับหน้า (240 ksc) | 30 | ลบ.ม. | 2140 | 64200 | 485 | 14550 | 78750
| - ราดน้ำยากันปลวก | 750 | ตร.ม. | 55 | 41250 | วัสดุ + | แรงงาน | 41250
| รวม |  |  |  | 1122094.8 |  | 277742 |  |  | 1399836.8
| รวมเงินหน้านี้ | [6 empty] | 1399836.8
งานโครงหลังคา
| - เหล็ก C 100 x 50 x 20 x 3.2 มม. (5.50 กก./ม.) | 2442 | กก. | 21 | 51282 | - | - | 51282
| - เหล็ก 150 x 50 x 3.2 มม. (9.63 กก./ม.) | 1098 | กก. | 21 | 23058 | - | - | 23058
| - เหล็ก 100 x 50 x 3.2 มม. (8.26 กก./ม.) | 1388 | กก. | 21 | 29148 | - | - | 29148
| - เหล็ก 50 x 50 x 3.2 มม. (4.50 กก./ม.) | 864 | กก. | 21 | 18144 | - | - | 18144
| - แผ่นเหล็ก ขนาด 200 x 150 x 6 มม.+ 4 f ANCHOR BOLT | 12 | ชุด | 200 | 2400 | - | - | 2400 |  | 70.65 | 120 | 190.65
| - EXPANSION BOLT Ø 12 | 24 | ชุด | 40 | 960 | - | - | 960
| - เหล็ก L 45 x 45 x 5 มม. (4.38 กก./ม.) | 53 | กก. | 23 | 1219 | - | - | 1219
| - แผ่นเหล็ก FB. 50 x 3 | 22 | กก. | 23 | 506 | - | - | 506
| - ไม้เชิงชายสังเคราะห์ และไม้ปิดลอนสังเคราะห์ ขนาด 1"x 8" | 95 | ม. | 180 | 17100 | 73 | 6935 | 24035
| - ค่าแรงประกอบโครงหลังคา | 5867 | กก. | - | - | 10 | 58670 | 58670
| - ทาสีกันสนิมและสีน้ำมัน | 280 | ตร.ม. | 150 | 42000 | วัสดุ + | แรงงาน | 42000 |  | 2018052.47
งานมุงหลังคา
| - แผ่นเหล็กรีดลอนเคลือบสี หนา 0.47 ม. | 495 | ตร.ม. | 335 | 165825 | 70 | 34650 | 200475
| - ครอบสันหลังคา | 60 | ม. | 265 | 15900 | วัสดุ + แรงงาน |  | 15900
| - ฉนวนกันความร้อน | 500 | ตร.ม. | 150 | 75000 | วัสดุ + แรงงาน |  | 75000 |  | 4086343
| รวม |  |  |  | 442542 |  | 100255 |  |  | 542797
| รวมเงินหน้านี้ | [6 empty] | 542797
งานฝ้าเพดาน
| - ฝ้ายิบซั่มบอร์ด หนา 9 มม.ฉาบเรียบ โครงคร่าวเหล็กชุบสังกะสี | 610 | ตร.ม. | 305 | 186050 | 75 | 45750 | 231800
| - ฝ้ายิบซั่มบอร์ด หนา 9 มม.ชนิดทนชื้น โครงคร่าวเหล็กชุบสังกะสี | 50 | ตร.ม. | 335 | 16750 | 75 | 3750 | 20500
| - ฝ้าฉาบแต่งท้องพื้นเรียบ | 108 | ตร.ม. | 90 | 9720 | 82 | 8856 | 18576
- ฝ้าชายคาไม้สังเคราะห์ หนา 8 มม.กว้าง 3" ลงมุมสำเร็จรูปตีชิด
| โครงคร่าวเหล็ก ขนาด 1" x 2" @ 0.60 ม. | 140 | ตร.ม. | 550 | 77000 | วัสดุ + | แรงงาน | 77000
งานผนัง
| - ผนังก่ออิฐมอญ | 795 | ตร.ม. | 290 | 230550 | 89 | 70755 | 301305
| - ผนังก่ออิฐมอญเต็มแผ่น | 55 | ตร.ม. | 580 | 31900 | 167 | 9185 | 41085
| - ผนังฉาบปูนเรียบเซาะร่อง กว้าง 1 ซม.@ 0.25 ม. | 90 | ตร.ม. | 90 | 8100 | 113 | 10170 | 18270
| - ผนังฉาบปูนเรียบ | 1470 | ตร.ม. | 90 | 132300 | 82 | 120540 | 252840
| - ผนังกรุกระเบื้องเซรามิค ขนาด 12" x 12" | 175 | ตร.ม. | 300 | 52500 | 166 | 29050 | 81550
| - ผนังซีเมนต์บอร์ด หนา 10 มม. โครงคร่าวเหล็กชุบสังกะสี | 22 | ตร.ม. | 800 | 17600 | วัสดุ + | แรงงาน | 17600
[5 empty] | 762470 |  | 298056 |  |  | 1060526
| รวมเงินหน้านี้ | [6 empty] | 1060526
งานผิวพื้น
| - พื้น ค.ส.ล.ปูแผ่นหินขัดสำเร็จรูป ขนาด 12" x 12" | 610 | ตร.ม. | 570 | 347700 | 183 | 111630 | 459330
| - บัวเชิงผนังหินขัดสำเร็จรูป สีขาว | 1250 | ม. | 120 | 150000 | 55 | 68750 | 218750
| - บัวเชิงผนังหินขัดสำเร็จรูป สีเทา | 70 | ม. | 120 | 8400 | 55 | 3850 | 12250
- พื้น ค.ส.ล.ผสมน้ำยากันซึม ปูกระเบื้องเซรามิค ขนาด 12" x 12"
| ยาแนวสีเดียวกับกระเบื้อง | 50 | ตร.ม. | 300 | 15000 | 158 | 7900 | 22900
| - พื้นทรายล้างสีเทา เซาะร่อง กว้าง 1 ซม. | 20 | ตร.ม. | 550 | 11000 | 99 | 1980 | 12980
| - พื้น ค.ส.ล.ทำผิวขัดหยาบ | 210 | ตร.ม. | 80 | 16800 | 61 | 12810 | 29610
งานประตู - หน้าต่าง
| - ป 1 วงกบอลูมิเนียม ขนาด 2.05 x 3.6 ม.กระจกใสหนา 6 มม. | 1 | ชุด | 28700 | 28700 | วัสดุ + | แรงงาน | 28700
| - ป 2 วงกบอลูมิเนียม ขนาด 2.05 x 2.8 ม.กระจกใสหนา 6 มม. | 1 | ชุด | 22500 | 22500 | วัสดุ + | แรงงาน | 22500
| - ป 3 วงกบอลูมิเนียม ขนาด 2.05 x 1.9 ม.กระจกใสหนา 6 มม. | 1 | ชุด | 18000 | 18000 | วัสดุ + | แรงงาน | 18000
- ป 4 วงกบไม้เนื้อแข็ง บานไม้อัดยาง ขนาด 0.90 x 2.00 ม.
| เจาะช่องแสง 0.30 x 0.60 ม.ติดกระจกใส หนา 6 มม. | 10 | ชุด | 5800 | 58000 | วัสดุ + | แรงงาน | 58000
- ป 5 วงกบไม้เนื้อแข็ง บานไม้อัดยาง ขนาด 0.80 x 2.00 ม.
| เกล็ดระบายอากาศไม้เนื้อแข็ง ขนาด 0.50 x 1.70 ม. | 2 | ชุด | 5500 | 11000 | วัสดุ + | แรงงาน | 11000
| - ป 6 วงกบไม้เนื้อแข็ง บานไม้อัดยาง ขนาด 0.90 x 2.00 ม. | 4 | ชุด | 4400 | 17600 | วัสดุ + | แรงงาน | 17600
- ป 7 วงกบไม้เนื้อแข็ง บานไม้อัดยาง ขนาด 0.80 x 2.00 ม.
| เกล็ดระบายอากาศไม้เนื้อแข็ง ขนาด 0.20 x 1.70 ม. | 5 | ชุด | 6300 | 31500 | วัสดุ + | แรงงาน | 31500
| รวม |  |  |  | 736200 |  | 206920 |  |  | 943120
| รวมเงินหน้านี้ | [6 empty] | 943120
งานประตู - หน้าต่าง (ต่อ)
| - ป 8 วงกบไม้เนื้อแข็ง บานแผ่นพลาสติก ขนาด 0.60 x 1.80 ม. | 7 | ชุด | 5000 | 35000 | วัสดุ + | แรงงาน | 35000
| - ป 9 วงกบอลูมิเนียม ขนาด 2.70 x 2.80 ม.กระจกใส 6 มม. | 1 |  | 45000 | 45000 | วัสดุ + | แรงงาน | 45000
- ประตูห้องคลังอาวุธวงกบเหล็ก 2" x 4" กรอบบานเหล็ก 2" x 4"
| ลูกกรงเหล็ก ø 6 หุน ตามรูปแบบ | 1 | ชุด | 18000 | 18000 | วัสดุ + | แรงงาน | 18000
| - น1 วงกบอลูมิเนียมขนาด 1.10 x 1.75 ม.กระจกใสหนา 6 มม. | 40 | ชุด | 13000 | 520000 | วัสดุ + | แรงงาน | 520000
| - น2 วงกบอลูมิเนียมขนาด 0.50 x 1.75 ม.กระจกฝ้าหนา 6 มม. | 6 | ชุด | 10000 | 60000 | วัสดุ + | แรงงาน | 60000
| - น3 วงกบอลูมิเนียมขนาด 0.50 x 0.70 ม.กระจกฝ้าหนา 6 มม. | 1 | ชุด | 4000 | 4000 | วัสดุ + | แรงงาน | 4000
| - น4 วงกบอลูมิเนียมขนาด 0.50 x 1.30 ม.กระจกฝ้าหนา 6 มม. | 4 | ชุด | 7000 | 28000 | วัสดุ + | แรงงาน | 28000
| - น5 วงกบอลูมิเนียมขนาด 1.20 x 3.20 ม.กระจกใสหนา 6 มม. | 1 | ชุด | 11000 | 11000 | วัสดุ + | แรงงาน | 11000
| - น6 วงกบอลูมิเนียมขนาด 1.20 x 1.60 ม.กระจกใสหนา 6 มม. | 4 | ชุด | 8000 | 32000 | วัสดุ + | แรงงาน | 32000
| - น7 วงกบอลูมิเนียมขนาด 1.10 x 2.10 ม.กระจกใสหนา 6 มม.บานกระทุ้งล้าง | 2 | ชุด | 12000 | 24000 | วัสดุ + | แรงงาน | 24000
| - น8 วงกบอลูมิเนียมขนาด 1.20 x 1.50 ม.กระจกใสหนา 6 มม. | 6 | ชุด | 12000 | 72000 | วัสดุ + | แรงงาน | 72000
| - น9 วงกบอลูมิเนียมขนาด 0.65 x 1.60 ม.กระจกใสหนา 6 มม. | 6 | ชุด | 6000 | 36000 | วัสดุ + | แรงงาน | 36000
| - น10 วงกบอลูมิเนียมขนาด 0.60 x 1.00 ม.เกล็ดอลูมิเนียมติดตาย | 1 | ชุด | 4000 | 4000 | วัสดุ + | แรงงาน | 4000
| - กรอบไม้ระแนงสังเคราะห์ โครงไม้เนื้อแข็งทาสีน้ำมัน | 20 | ชุด | 2000 | 40000 | วัสดุ + | แรงงาน | 40000
| - งานเคาน์เตอร์ ขนาด 0.50 x 4.00 ม.กรุลามิเนตสีเทาดำ หนา 4 มม. | 1 | ชุด | 26000 | 26000 | วัสดุ + | แรงงาน | 26000
| รวม |  |  |  | 955000 |  | 0 |  |  | 955000
| รวมเงินหน้านี้ | [6 empty] | 955000
งานสุขภัณฑ์
| - โถส้วมนั่งราบชนิดมีหม้อน้ำ | 8 | ชุด | 5200 | 41600 | 450 | 3600 | 45200
| - สายอ่อนชำระ | 8 | ชุด | 849 | 6792 | 70 | 560 | 7352
| - ที่ใส่กระดาษชำระสแตนเลส | 8 | ชุด | 324 | 2592 | 120 | 960 | 3552
| - อ่างล้างหน้าชนิดฝังเคาน์เตอร์ | 7 | ชุด | 4000 | 28000 | 450 | 3150 | 31150
| - อ่างล้างหน้าชนิดแขวนผนัง | 1 | ชุด | 3190 | 3190 | 450 | 450 | 3640
| - อ่างซักล้าง ค.ส.ล.กรุกระเบื้องเซรามิค ขนาด 12" x 12" | 3 | ชุด | 2000 | 6000 | วัสดุ + | แรงงาน | 6000
| - เคาน์เตอร์ ค.ส.ล.กรุกระเบื้องเซรามิค ขนาด 12" x 12" | 6.2 | ม. | 2500 | 15500 | วัสดุ + | แรงงาน | 15500
| - กระจกเงา ขนาด 0.60 x 1.10 ม.เปลือย | 1 | ชุด | 1600 | 1600 | วัสดุ + | แรงงาน | 1600 |  | 1650
| - กระจกเงา ขนาด 0.60 x 1.70 ม.เปลือย | 3 | ชุด | 2500 | 7500 | วัสดุ + | แรงงาน | 7500 |  | 2550
| - กระจกเงา ขนาด 1.00 x 1.10 ม.เปลือย | 1 | ชุด | 2700 | 2700 | วัสดุ + | แรงงาน | 2700 |  | 2750
| - โถปัสสาวะชาย | 8 | ชุด | 5590 | 44720 | 450 | 3600 | 48320
| - ขอแขวนผ้าติดขอบประตู | 8 | ชุด | 140 | 1120 | 35 | 280 | 1400
| - ฝักบัวอาบน้ำสายอ่อน | 3 | ชุด | 1281 | 3843 | 70 | 210 | 4053
| - ที่วางสบู่เซรามิค | 3 | ชุด | 302 | 906 | 120 | 360 | 1266
| - ราวแขวนผ้าสแตนเลส ขนาด 0.60 ม. | 3 | ชุด | 743 | 2229 | 70 | 210 | 2439
| - ก๊อกน้ำสำหรับอ่างล้างภาชนะ | 3 | ชุด | 500 | 1500 | 25 | 75 | 1575
- เคาน์เตอร์ ค.ส.ล.กรุกระเบื้องเซรามิค ขนาด 12" x 12" ห้องเตรียมอาหาร
| ขนาด 0.60 x 1.70 ม. พร้อม Sink Stanless ชนิด 1 หลุม | 1 | ชุด | 10000 | 10000 | วัสดุ + | แรงงาน | 10000
| รวม |  |  |  | 179792 |  | 13455 |  |  | 193247
| รวมเงินหน้านี้ | [6 empty] | 193247
งานระเบียง - ราวบันได
| - ราวบันไดเหล็ก กลม ø 3" พร้อมทาสี | 12 | ม. | 500 | 6000 | วัสดุ + | แรงงาน | 6000
| - จมูกบันได PVC. | 38 | ม. | 105 | 3990 | 40 | 1520 | 5510
งานทาสี
| - งานทาสีน้ำอะคิลิค ภายนอก - ภายใน | 2170 | ตร.ม. | 65 | 141050 | 30 | 65100 | 206150
| - งานทาสีน้ำมัน | 90 | ตร.ม. | 70 | 6300 | 38 | 3420 | 9720
งานเบ็ดเตล็ด
- บันไดลิง STEEL PIPE ชุบ GALVANIZE ขนาด ø
| 1 1/2" x 2.3 มม. ยาว 3.00 ม. | 1 | ชุด | 4500 | 4500 | วัสดุ + | แรงงาน | 4500
| - ฝาปิด STAINlESS 1.2 มม.ขนาด 0.99 x 0.925 ม. | 1 | ฝา | 6500 | 6500 | วัสดุ + | แรงงาน | 6500
| - ช่องรูระบายน้ำทิ้ง | 14 | ชุด | 500 | 7000 | วัสดุ + | แรงงาน | 7000
| - งานระบบกันซึมหลังคา | 30 | ตร.ม. | 350 | 10500 | วัสดุ + | แรงงาน | 10500
| - ม่านปรับแสงแนวตั้ง ชนิดไฟเบอร์ ขนาด 1.90 x 1.20 ม. | 40 | ชุด | 4500 | 180000 | - | - | 180000
| - ม่านปรับแสงแนวตั้ง ชนิดไฟเบอร์ ขนาด 1.20 x 1.60 ม. | 6 | ชุด | 1950 | 11700 | - | - | 11700
| - ม่านปรับแสงแนวตั้ง ชนิดไฟเบอร์ ขนาด 0.80 x 1.60 ม. | 6 | ชุด | 1850 | 11100 | - | - | 11100
| - ป้ายชื่ออาคารสเตนเลสพ่นสีตัวอักษรสูง 30 ซม. | 1 | ชุด | 20000 | 20000 | วัสดุ + | แรงงาน | 20000
| - ป้ายแผ่นอะครีลิคสีเทาเข้มเซาะร่องเป็นตัวหนังสือสีขาว ขนาด 15x40 ซม. | 20 | ชุด | 800 | 16000 | วัสดุ + | แรงงาน | 16000
| รวม |  |  |  | 424640 |  | 70040 |  |  | 494680
| รวมเงินหน้านี้ | [6 empty] | 494680
งานเบ็ดเตล็ด (ต่อ)
ราวระเบียง ชั้น 2
| - เหล็กกล่องสี่เหลียม ขนาด 60 x 60 x 2.3 มม. | 1050 | กก. | 21 | 22050 | - | - | 22050
| - เหล็กฉาก (L) ขนาด 1 นิ้ว x 1 นิ้ว หนา 3 มม. | 310 | กก. | 21 | 6510 | - | - | 6510
| - เหล็ก PL ขนาด 75 x 75 x 5 มม. + BOLT 2 - f 1/4 ' | 102 | ชุด | 80 | 8160 | - | - | 8160
| - เหล็ก PL ขนาดกว้าง 1 นิ้ว หนา 3 มม. | 165 | กก. | 21 | 3465 | - | - | 3465
| - M 6 SUS BOLT & DOME NUT + SELF DRILLING SCREW | 624 | ชุด | 40 | 24960 | - | - | 24960
| - ALUM EXPANDED MESH ขนาดช่อง 30 x 17 มม. หนา 2 มม. | 60 | ตร.ม. | 700 | 42000 | - | - | 42000 |  | 107145
| - ทาสีกันสนิมและสีน้ำมัน | 75 | ตร.ม. | 150 | 11250 | วัสดุ + | แรงงาน | 11250
| - ค่าแรงประกอบและติดตั้ง | 1 | งาน | - | - | 30000 | 30000 | 30000
| รวม |  |  |  | 118395 |  | 30000 |  |  | 148395
| รวมเงินหน้านี้ | [6 empty] | 148395

## ฟฟ.
แบบแสดงรายการปริมาณงานและราคา
กลุ่มงาน | งานอาคาร
ชื่อโครงการ | งานก่อสร้างอาคารกองบังคับการ กอง รปภ.สพ.ทร. จำนวน 1 หลัง |  |  |  | แบบเลขที่ | 62 - 5 - 034
สถานที่ | อ.สัตหีบ จว.ชลบุรี | หน่วยงานเจ้าของโครงการ |  |  | สพ.ทร.
ลำดับที่ | รายการ | จำนวน | หน่วย | ค่าวัสดุ (บาท ) |  | ค่าแรงงาน (บาท ) |  | รวม (บาท ) | หมายเหตุ
|  |  |  | ราคาหน่วยละ | จำนวนเงิน | ราคาหน่วยละ | จำนวนเงิน | วัสดุและแรงงาน
ระบบไฟฟ้าภายใน (อาคารกองบังคับการ กอง รปภ.สพ.ทร. )
- โคมตะแกรงถี่แผ่นสะถ้อนแสงอลูมิเนียม ประสิทธิภาพการสะท้อนแสง 95%
ฝังฝ้า L1200 x W300mmT0.8mm. หลอด LED TUBE
| ขนาดไม่น้อยกว่า 18 วัตต์ จำนวน 2 หลอด | 29 | ชุด | 1640 | 47560 | 150 | 4350 | 51910
- โคมตะแกรงถี่แผ่นสะถ้อนแสงอลูมิเนียม ประสิทธิภาพการสะท้อนแสง 95%
ฝังฝ้า L1200 x W300mmT0.8mm. หลอด LED TUBE
| ขนาดไม่น้อยกว่า 18 วัตต์ จำนวน 1 หลอด | 6 | ชุด | 1260 | 7560 | 135 | 810 | 8370
- โคมตะแกรงถี่แผ่นสะถ้อนแสงอลูมิเนียม ประสิทธิภาพการสะท้อนแสง 95%
ฝังฝ้า L600 x W300mmT0.8mm. หลอด LED TUBE
| ขนาดไม่น้อยกว่า 9 วัตต์ จำนวน 2 หลอด | 14 | ชุด | 1200 | 16800 | 135 | 1890 | 18690
- โคมตะแกรงรังผึ้งแผ่นสะถ้อนแสงอลูมิเนียม ประสิทธิภาพการสะท้อนแสง
95% ฝังฝ้า L1200 x W300mmT0.8mm. หลอด LED TUBE
| ขนาดไม่น้อยกว่า 18 วัตต์ จำนวน 2 หลอด | 16 | ชุด | 1640 | 26240 | 150 | 2400 | 28640
- โคมตะแกรงรังผึ้งแผ่นสะถ้อนแสงอลูมิเนียม ประสิทธิภาพการสะท้อนแสง
95% ฝังฝ้า L1200 x W300mmT0.8mm. หลอด LED TUBE
| ขนาดไม่น้อยกว่า 9 วัตต์ จำนวน 2 หลอด | 10 | ชุด | 1200 | 12000 | 135 | 1350 | 13350
- โคมกล่องเหล็ก ติดลอย T0.8 หลอด LED TUBE
| ขนาดไม่น้อยกว่า 18 วัตต์ จำนวน 1 หลอด | 3 | ชุด | 520 | 1560 | 115 | 345 | 1905
| รวม |  |  |  | 111720 |  | 11145 |  |  | 122865
| รวมเงินหน้านี้ | [6 empty] | 122865
ระบบไฟฟ้าภายใน (อาคารกองบังคับการ กอง รปภ.สพ.ทร. ) (ต่อ)
- โคม DOWN LIGHT แบบฝังฝ้า ตัวสะท้อนแสงอะลูมิเนียม หลอด LED
| BULD ขนาด 7 วัตต์ ขั้ว E 27 (15 mm.) | 31 | ชุด | 500 | 15500 | 115 | 3565 | 19065
- โคม DOWN LIGHT แบบฝังฝ้า ตัวสะท้อนแสงอะลูมิเนียม หลอด LED
| BULD ขนาด 9 วัตต์ ขั้ว E 27 (20mm.) | 34 | ชุด | 600 | 20400 | 115 | 3910 | 24310
- โคม DOWN LIGHT แบบฝังฝ้า (สี่เหลี่ยม)ตัวสะท้อนแสงอะลูมิเนียม
| หลอด LED BULD ขนาด 9 วัตต์ ขั้ว E 27 (20mm.) | 12 | ชุด | 800 | 9600 | 115 | 1380 | 10980
| - โคมติดผนังภายนอก หลอด LED BULD ขนาด 7 วัตต์ ขั้ว E 27 | 17 | ชุด | 1500 | 25500 | 165 | 2805 | 28305
| - โคมไฟฟ้าแสงสว่างฉุดเฉิน หลอด LED TUBE ขนาด 2x9 วัตต์ | 6 | ชุด | 3000 | 18000 | 200 | 1200 | 19200
| - สวิทซ์ปิด-เปิด ทางเดียว ขนาดไม่น้อยกว่า 15A. 250V.AC. | 47 | ชุด | 60 | 2820 | 80 | 3760 | 6580
| - สวิทซ์ปิด-เปิด ทางเดียว ขนาดไม่น้อยกว่า 15A.250V.AC.พร้อมหน้ากากกันน้ำ | 6 | ชุด | 350 | 2100 | 110 | 660 | 2760
| - สวิทซ์ปิด-เปิด สองทาง(สวิทช์บันได) ขนาดไม่น้อยกว่า 15A. 250V.AC. | 6 | ชุด | 96 | 576 | 85 | 510 | 1086
- สวิทซ์ปิด-เปิด ทางเดียว ขนาดไม่น้อยกว่า 15A.250V.AC.
| สำหรับพัดลมดูดอากาศ แบบมีไฟ | 14 | ชุด | 160 | 2240 | 80 | 1120 | 3360
- สวิทซ์ปิด-เปิด ทางเดียว ขนาดไม่น้อยกว่า 15A.250V.AC.
| สำหรับพัดลมดูดอากาศ แบบมีไฟ (พร้อมหน้ากากกันน้ำ) | 4 | ชุด | 510 | 2040 | 110 | 440 | 2480
| - เต้ารับแบบมีกราวด์ (2P+G) ขนาดไม่น้อยกว่า 15A. 250V.AC. | 91 | ชุด | 200 | 18200 | 90 | 8190 | 26390
| - เต้ารับแบบไม่มีกราวด์ ขนาดไม่น้อยกว่า 15A. 250V.AC. | 6 | ชุด | 100 | 600 | 90 | 540 | 1140
| รวม |  |  |  | 117576 |  | 28080 |  |  | 145656
| รวมเงินหน้านี้ | [6 empty] | 145656
ระบบไฟฟ้าภายใน (อาคารกองบังคับการ กอง รปภ.สพ.ทร. ) (ต่อ)
| - 500W. 240V.AC. DIMMER SWITCH w/10A. MAIN SWITCH | 3 | ชุด | 680 | 2040 | 90 | 270 | 2310
| - WATER PROOF ISOLATOR (IP66) 2P 20A . 220 V.AC. | 13 | ชุด | 592 | 7696 | 200 | 2600 | 10296
| - WATER PROOF ISOLATOR (IP66) 3P 20A. 220 V.AC. | 4 | ชุด | 688 | 2752 | 200 | 800 | 3552
ตู้ MDB.
- ตู้ MAIN DISTRIBUTION BOARD T - 2.00 mm.EG INDOOR TYPE
200A. 380/220 V.AC.3ø4W. FN-GH CU.BUSBAR 1
- 175AT 3P. IC ≥25kA. At 416 V.AC. 1 ชุด
- 50AT 3P. IC ≥18kA. At 416 V.AC. 2 ชุด
- 40AT 3P. IC ≥18kA. At 416 V.AC. 2 ชุด
| - 30AT 3P. IC ≥18kA. At 416 V.AC. 2 ชุด | 1 | ชุด | 100980 | 100980 | 12000 | 12000 | 112980
- 3x6A. FUSES 1 ชุด
- 3x125 A. FUSES 1 ชุด
- PILOT LAMP 3 ชุด
- 200/5A. CURRENT TRANSFORMER 3 ชุด
- DIGITAL METERING (DM) 1 ชุด
- SURGE ARRESTER CLASS I+II 50kA/Ph (3Ph+N) 1 ชุด
| - GROUNDING ROD พร้อมอุปกรณ์ | 1 | ชุด | 2200 | 2200 | 800 | 800 | 3000
| รวม |  |  |  | 115668 |  | 16470 |  |  | 132138
| รวมเงินหน้านี้ | [6 empty] | 132138
ระบบไฟฟ้าภายใน (อาคารกองบังคับการ กอง รปภ.สพ.ทร. ) (ต่อ)
ตู้ LP- 1
- ตู้ LOAD CENTER ชนิดมี 30 ช่อง พร้อม MAIN
| CIRCUIT BREAKER 40 AT. 3P. CB. IC ≥ 15 kA. at. 416 V.AC. | 1 | ชุด | 11550 | 11550 | 1500 | 1500 | 13050
| - BRANCH BREAKER 16 AT. 6 kA. 1P. | 12 | ชุด | 158 | 1896 | - | - | 1896
| - BRANCH BREAKER 20 AT. 6 kA. 1P. | 18 | ชุด | 158 | 2844 | - | - | 2844
ตู้ LP- 2
- ตู้ LOAD CENTER ชนิดมี 18 ช่อง พร้อม MAIN
| CIRCUIT BREAKER 40 AT. 3P. CB. IC ≥ 15 kA. at. 416 V.AC. | 1 | ชุด | 10500 | 10500 | 1000 | 1000 | 11500
| - BRANCH BREAKER 16 AT. 6 kA. 1P. | 8 | ชุด | 158 | 1264 | - | - | 1264
| - BRANCH BREAKER 20 AT. 6 kA. 1P. | 10 | ชุด | 158 | 1580 | - | - | 1580
ตู้ LP- 3
- ตู้ LOAD CENTER ชนิดมี 18 ช่อง พร้อม MAIN
| CIRCUIT BREAKER 50 AT. 3P. CB. IC ≥ 15 kA. at. 416 V.AC. | 1 | ชุด | 10500 | 10500 | 1000 | 1000 | 11500
| - BRANCH BREAKER 16 AT. 6 kA. 1P. | 17 | ชุด | 158 | 2686 | - | - | 2686
| - BRANCH BREAKER 25 AT. 6 kA. 1P. | 1 | ชุด | 158 | 158 | - | - | 158
| รวม |  |  |  | 42978 |  | 3500 |  |  | 46478
| รวมเงินหน้านี้ | [6 empty] | 46478
ระบบไฟฟ้าภายใน (อาคารกองบังคับการ กอง รปภ.สพ.ทร. ) (ต่อ)
ตู้ LP- 4
- ตู้ LOAD CENTER ชนิดมี 18 ช่อง พร้อม MAIN
| CIRCUIT BREAKER 50 AT. 3P. CB. IC ≥ 15 kA. at. 416 V.AC. | 1 | ชุด | 10500 | 10500 | 1000 | 1000 | 11500
| - BRANCH BREAKER 20 AT. 6 kA. 1P. | 17 | ชุด | 158 | 2686 | - | - | 2686
| - BRANCH BREAKER 20 AT. 6 kA. 3P. | 4 | ชุด | 1659 | 6636 | - | - | 6636
ตู้ MCCB.
| - 30AT.2P.6kA.MCCB-2/1 w./BOX | 2 | ชุด | 2590 | 5180 | 200 | 400 | 5580
สายไฟฟ้าและท่อร้อยสายไฟฟ้า
| - 1.5 Sq.mm. THW. | 2225 | เมตร | 5 | 11125 | 5 | 11125 | 22250
| - 2.5 Sq.mm. THW. | 1587 | เมตร | 8 | 12696 | 7 | 11109 | 23805
| - 4 Sq.mm. THW. | 3315 | เมตร | 12 | 39780 | 10 | 33150 | 72930
| - 6 Sq.mm. THW. | 56 | เมตร | 20 | 1120 | 12 | 672 | 1792
| - 10 Sq.mm. THW. | 116 | เมตร | 35 | 4060 | 16 | 1856 | 5916
| - 16 Sq.mm. THW. | 262 | เมตร | 55 | 14410 | 20 | 5240 | 19650
| - ท่อ ขนาด ø 1/2" EMT | 785 | ท่อน | 76 | 59660 | 66 | 51810 | 111470
| - ท่อ ขนาด ø 1/2" IMC | 120 | ท่อน | 162 | 19440 | 78 | 9360 | 28800
| - ท่อ ขนาด ø 3/4" IMC | 33 | ท่อน | 216 | 7128 | 84 | 2772 | 9900
| - ท่อ ขนาด ø 1 1/4" IMC | 26 | ท่อน | 375 | 9750 | 114 | 2964 | 12714
| - อุปกรณ์ประกอบและอื่นๆ | 1 | งาน | 72000 | 72000 | - | - | 72000 |  | #VALUE!
| รวม |  |  |  | 276171 |  | 131458 |  |  |  | 407629
| รวมเงินหน้านี้ | [6 empty] | 407629
ระบบโทรศัพท์ภายใน
| - 40 PAIRS TELEPHONE CABINET/w.SURGE ARRESTERS & TERMINAL | 1 | ชุด | 3800 | 3800 | 500 | 500 | 4300
| - 20 PAIRS TELEPHONE CABINET/w.SURGE ARRESTERS & TERMINAL | 1 | ชุด | 2000 | 2000 | 500 | 500 | 2500
| - TELEPHONE OUTLET | 33 | ชุด | 180 | 5940 | 90 | 2970 | 8910
| - 20 PRS. 0.65mm.TPEV. | 14 | เมตร | 94 | 1316 | 24 | 336 | 1652
| - 4Cxø0.65mm. TIVE | 920 | เมตร | 10 | 9200 | 6 | 5520 | 14720
| - ท่อ ขนาด ø 1/2" EMT. | 102 | ท่อน | 78 | 7956 | 66 | 6732 | 14688
| - WIRE WAY 50x50x0.8 mm. (ใช้รวมกับคอมพิวเตอร์) | 60 | เมตร | 297 | 17820 | 30 | 1800 | 19620
| - GROUNDING SYSTEM | 1 | ชุด | 1000 | 1000 | 200 | 200 | 1200
| - อุปกรณ์ประกอบและอื่นๆ | 1 | งาน | 7000 | 7000 | - | - | 7000
| รวม |  |  |  | 56032 |  | 18558 |  |  | 74590
| รวมเงินหน้านี้ | [6 empty] | 74590
ระบบสัญญาณเตือนภัย
| - 5 ZONES FIRE ALARM CONTROL PANEL | 1 | ตู้ | 24500 | 24500 | 7000 | 7000 | 31500
| - 5 ZONES GRAPHIC ANNCUNCIATOR | 2 | ตู้ | 16900 | 33800 | 2000 | 4000 | 37800
| - SMOKE DETECTOR | 23 | ชุด | 1594 | 36662 | 150 | 3450 | 40112
| - HEAT DETECTOR | 11 | ชุด | 15970 | 175670 | 1000 | 11000 | 186670
| - MANUAL STATION | 5 | ชุด | 980 | 4900 | 200 | 1000 | 5900
| - FIRE ALARM BELL | 5 | ชุด | 767 | 3835 | 150 | 750 | 4585
| - RESISTOR OF END | 4 | ชุด | 250 | 1000 | - | - | 1000
| - สายไฟฟ้า THW.1.5 sq.mm | 478 | เมตร | 5 | 2390 | 5 | 2390 | 4780
| - สายไฟฟ้า FRC. 2.5 sq.mm | 175 | เมตร | 48 | 8400 | 12 | 2100 | 10500
| - สายไฟฟ้า 3C. 0.65 sq.mm TIEV | 15 | เมตร | 8 | 120 | 6 | 90 | 210
| - ท่อ Ø 1/2" EMT | 113 | ท่อน | 76 | 8588 | 66 | 7458 | 16046
| - อุปกรณ์ประกอบและอื่น ๆ | 1 | งาน | 44000 | 44000 | - | - | 44000
| รวม |  |  |  | 343865 |  | 39238 |  |  | 383103
| รวมเงินหน้านี้ | [6 empty] | 383103
ระบบป้องกันฟ้าผ่า
- หัวล่อฟ้า(Air terminal) วัสดุเป็นทองแดง ขนาดเส้นผ่านศูยน์กลาง 5/8"
| ยาว 1 เมตร | 9 | ชุด | 1072 | 9648 | - | - | 9648
- บ่อกราวด์คอนกรีต ขนาด 330x330 มม.ลึก 254 มม.
| Concrete Inspection Pit พร้อมอุปกรณ์ | 18 | ชุด | 1339 | 24102 | - | - | 24102
| - แท่งหลักดิน ขนาด 5/8" ยาว 3 เมตร (1ชุด) | 18 | ชุด | 579 | 10422 | - | - | 10422
| - สายทองแดงเปลือย ขนาด 70 ตร.มม. | 553 | ชุด | 245 | 135485 | - | - | 135485
| - ท่อร้อยสาย ขนาด 1" | 41 | ท่อน | 86 | 3526 | - | - | 3526
| - จุดเชื่อม Exothermic welding | 14 | ชุด | 132 | 1848 | - | - | 1848
| - อุปกรณ์ประกอบและอื่น ๆ | 1 | งาน | 20000 | 20000 | - | - | 20000
| - ค่าแรงติดตั้งระบบป้องกันฟ้าผ่า | 1 | งาน | - | - | 30000 | 30000 | 30000
| รวม |  |  |  | 205031 |  | 30000 |  |  | 235031
| รวมเงินหน้านี้ | [6 empty] | 235031
1547490

## ปรับอากาศ
แบบแสดงรายการปริมาณงานและราคา
กลุ่มงาน | งานอาคาร
ชื่อโครงการ | งานก่อสร้างอาคารกองบังคับการ กอง รปภ.สพ.ทร. จำนวน 1 หลัง |  |  |  | แบบเลขที่ | 62 - 6 - 009
สถานที่ | อ.สัตหีบ จว.ชลบุรี | หน่วยงานเจ้าของโครงการ |  |  | สพ.ทร.
ลำดับที่ | รายการ | จำนวน | หน่วย | ค่าวัสดุ (บาท ) |  | ค่าแรงงาน (บาท ) |  | รวม (บาท ) | หมายเหตุ
|  |  |  | ราคาหน่วยละ | จำนวนเงิน | ราคาหน่วยละ | จำนวนเงิน | วัสดุและแรงงาน
ระบบปรับอากาศ(อาคารกองบังคับการ กอง รปภ.สพ.ทร. )
| - ท่อน้ำยาทองแดง TYPE L ขนาด 1/4" | 5 | เมตร | 84 | 420 | 25 | 125 | 545
| - ท่อน้ำยาทองแดง TYPE L ขนาด 3/8" | 21 | เมตร | 105 | 2205 | 30 | 630 | 2835
| - ท่อน้ำยาทองแดง TYPE L ขนาด 1/2" | 5 | เมตร | 167 | 835 | 50 | 250 | 1085
| - ท่อน้ำยาทองแดง TYPE L ขนาด 5/8" | 5 | เมตร | 239 | 1195 | 65 | 325 | 1520
| - ท่อน้ำยาทองแดง TYPE L ขนาด 3/4" | 17 | เมตร | 295 | 5015 | 80 | 1360 | 6375
| - ฉนวนหุ้มท่อน้ำยาทองแดง | 30 | เมตร | 65 | 1950 | 16 | 480 | 2430
| - ท่อน้ำทิ้ง ขนาด Ø 3/4" PVC. | 14 | ท่อน | 46 | 644 | 100 | 1400 | 2044
| - ท่อน้ำทิ้ง ขนาด Ø 1" PVC. | 12 | ท่อน | 60 | 720 | 100 | 1200 | 1920
| - ท่อน้ำทิ้ง ขนาด Ø 1 1/4" PVC. | 6 | ท่อน | 75 | 450 | 100 | 600 | 1050
| - ท่อ PVC. 4" | 10 | เมตร | 141 | 1410 | 54 | 540 | 1950
| - ท่อ PVC. 4" | 10 | เมตร | 141 | 1410 | 54 | 540 | 1950
| - ฉนวนหุ้มท่อน้ำทิ้ง | 27 | เมตร | 35 | 945 | 14 | 378 | 1323
| - รางครอบท่อน้ำยา | 32 | เมตร | 130 | 4160 | 50 | 1600 | 5760
| - สารทำความเย็น | 1 | งาน | 8146 | 8146 | - | - | 8146
| - พัดลมดูดอากาศผนัง 6 นิ้ว | 1 | ชุด | 900 | 900 | 350 | 350 | 1250
| - พัดลมดูดอากาศผนัง 8 นิ้ว | 1 | ชุด | 1000 | 1000 | 400 | 400 | 1400
| - พัดลมดูดอากาศ 50 CFM. | 4 | ชุด | 2640 | 10560 | 650 | 2600 | 13160
| รวม |  |  |  | 41965 |  | 12778 |  |  | 54743
| รวมเงินหน้านี้ | [6 empty] | 54743
ระบบปรับอากาศ(อาคารกองบังคับการ กอง รปภ.สพ.ทร. ) (ต่อ)
| - พัดลมดูดอากาศ 80 CFM. | 6 | ชุด | 3192 | 19152 | 650 | 3900 | 23052
| - พัดลมดูดอากาศ 100 CFM. | 1 | ชุด | 3600 | 3600 | 650 | 650 | 4250
| - พัดลมดูดอากาศ 200 CFM. | 1 | ชุด | 7344 | 7344 | 650 | 650 | 7994
| - พัดลมดูดอากาศ 250 CFM. | 2 | ชุด | 9968 | 19936 | 650 | 1300 | 21236
| - หน้ากากลมกลับ EAG 4" x4" | 1 | ชุด | 110 | 110 | 125 | 125 | 235
| - PIPE HOOD | 17 | ชุด | 800 | 13600 | 125 | 2125 | 15725
| - อุปกรณ์ประกอบและอื่น ๆ | 1 | งาน | 12000 | 12000 | - | - | 12000
| รวม |  |  |  | 75742 |  | 8750 |  |  | 84492
| รวมเงินหน้านี้ | [6 empty] | 84492
139235

## ปป.ภายใน
แบบแสดงรายการปริมาณงานและราคา | [10 empty] | 304000
กลุ่มงาน | งานอาคาร
ชื่อโครงการ | งานก่อสร้างอาคารกองบังคับการ กอง รปภ.สพ.ทร. จำนวน 1 หลัง |  |  |  | แบบเลขที่ | 62 - 4 - 017
สถานที่ | อ.สัตหีบ จว.ชลบุรี | หน่วยงานเจ้าของโครงการ |  |  | สพ.ทร.
ลำดับที่ | รายการ | จำนวน | หน่วย | ค่าวัสดุ (บาท ) |  | ค่าแรงงาน (บาท ) |  | รวม (บาท ) | หมายเหตุ
|  |  |  | ราคาหน่วยละ | จำนวนเงิน | ราคาหน่วยละ | จำนวนเงิน | วัสดุและแรงงาน
งานระบบประปาภายใน บก. กอง รปภ.สพ.ทร.
PVC 13.5
| - Ø 1/2" | 98 | เมตร | 11 | 1078 | 30 | 2940 | 4018
| - Ø 3/4" | 45 | เมตร | 14 | 630 | 30 | 1350 | 1980
| - Ø 1" | 9 | เมตร | 22 | 198 | 30 | 270 | 468
| - Ø 1 1/4" | 9 | เมตร | 28 | 252 | 30 | 270 | 522
| - Ø 1 1/2" | 13 | เมตร | 37 | 481 | 30 | 390 | 871
| - Ø 2" | 21 | เมตร | 60 | 1260 | 40 | 840 | 2100
HDPE PE100,PN10
| - Ø 25 mm. | 27 | เมตร | 21 | 567 | 30 | 810 | 1377
| - Ø 32 mm. | 29 | เมตร | 24 | 696 | 30 | 870 | 1566
| - Ø 63 mm. | 28 | เมตร | 86 | 2408 | 75 | 2100 | 4508
GSP
| - Ø 2" | 36 | เมตร | 171 | 6156 | 110 | 3960 | 10116
| - Ø 2 1/2" | 4 | เมตร | 211 | 844 | 135 | 540 | 1384
อุปกรณ์ข้อต่อ PVC ( หนา )
| - ข้อต่องอ 90 º Ø 1/2" | 47 | อัน | 4 | 188 | - | - | 188
| - ข้อต่องอ 90 º Ø 3/4" | 15 | อัน | 5 | 75 | - | - | 75
| - ข้อต่องอ 90° Ø 2" | 3 | อัน | 28 | 84 | - | - | 84
| - ข้อต่องอ 90° ลด Ø 1" x 1/2" | 1 | อัน | 10 | 10 | - | - | 10
| รวม |  |  |  | 14927 |  | 14340 |  |  | 29267
| รวมเงินหน้านี้ | [6 empty] | 29267
งานระบบประปาภายใน บก. กอง รปภ.สพ.ทร. (ต่อ)
อุปกรณ์ข้อต่อ PVC ( หนา ) ต่อ
| - ข้อต่อ 3 ทาง T Ø 1/2 " | 28 | อัน | 5 | 140 | - | - | 140
| - ข้อต่อ 3 ทาง T Ø 3/4 " | 20 | อัน | 7 | 140 | - | - | 140
| - ข้อต่อ 3 ทาง T Ø 2" | 2 | อัน | 40 | 80 | - | - | 80
| - ข้อต่อ 3 ทาง T ลด Ø 3/4" x 1/2" | 1 | อัน | 7 | 7 | - | - | 7
| - ข้อต่อ 3 ทาง T ลด Ø 1" x 1/2" | 2 | อัน | 16 | 32 | - | - | 32
| - ข้อต่อตรง Ø 3/4" | 2 | อัน | 4 | 8 | - | - | 8
| - ข้อต่อตรง Ø 2" | 2 | อัน | 18 | 36 | - | - | 36
| - ข้อต่อตรงลด Ø 3/4" x 1/2" | 4 | อัน | 4 | 16 | - | - | 16
| - ข้อต่อตรงลด Ø 1" x 1/2" | 1 | อัน | 6 | 6 | - | - | 6
| - ข้อต่อตรงลด Ø 1" x 3/4" | 1 | อัน | 6 | 6 | - | - | 6
| - ข้อต่อตรงลด Ø 1 1/4" x 1" | 1 | อัน | 10 | 10 | - | - | 10
| - ข้อต่อตรงลด Ø 2" x 3/4" | 1 | อัน | 19 | 19 | - | - | 19
| - ข้อต่อตรงลด Ø 2" x 1 1/4" | 1 | อัน | 19 | 19 | - | - | 19
| - ฝาครอบปิดปลายท่อ Ø 1/2" | 19 | อัน | 3 | 57 | - | - | 57
| - ฝาครอบปิดปลายท่อ Ø 3/4" | 8 | อัน | 4 | 32 | - | - | 32
| - ข้อต่อยูเนี่ยน Ø 1/2" | 4 | อัน | 51 | 204 | - | - | 204
| - ข้อต่อยูเนี่ยน Ø 1" | 4 | อัน | 70 | 280 | - | - | 280
| - ข้อต่อยูเนี่ยน Ø 1 1/4" | 2 | อัน | 95 | 190 | - | - | 190
| - STOP VALVE Ø 1/2" | 24 | อัน | 250 | 6000 | 50 | 1200 | 7200
| รวม |  |  |  | 7282 |  | 1200 |  |  | 8482
| รวมเงินหน้านี้ | [6 empty] | 8482 |  | #REF!
งานระบบประปาภายใน บก. กอง รปภ.สพ.ทร. (ต่อ)
อุปกรณ์ข้อต่อ HDPE (สวมอัด)
| - ข้อต่อตรง Ø 25 x 25 mm. | 4 | อัน | 68 | 272 | - | - | 272
| - ข้อต่อตรง Ø 32 x 32 mm. | 5 | อัน | 95 | 475 | - | - | 475
| - ข้อต่อตรง Ø 63 x 63 mm. | 3 | อัน | 320 | 960 | - | - | 960
| - ข้อต่องตรงลด Ø 32 x 25 mm. | 2 | อัน | 80 | 160 | - | - | 160
| - ข้อต่อตรงลด Ø 50 x 32 mm. | 1 | อัน | 180 | 180 | - | - | 180
| - ข้อต่อตรงลด Ø 63 x 50 mm. | 1 | อัน | 280 | 280 | - | - | 280
| - ข้อต่องอ 90° Ø 32 x 32 mm. | 2 | อัน | 100 | 200 | - | - | 200
| - ข้อต่องอ 90° Ø 63 x 63 mm. | 4 | อัน | 340 | 1360 | - | - | 1360
| - ข้อต่อ 3 ทาง T Ø 32 x 32 x 32 mm. | 1 | อัน | 165 | 165 | - | - | 165
| - ข้อต่อ 3 ทาง T Ø 63 x 63 x 63 mm. | 1 | อัน | 480 | 480 | - | - | 480
อุปกรณ์ข้อต่อ GSP
| - ข้อต่องอ 90° Ø 2" | 3 | อัน | 114 | 342 | - | - | 342
| - ข้อต่องอ 90 º Ø 2 1/2" | 2 | อัน | 249 | 498 | - | - | 498
| - ข้อต่อ 3 ทาง T Ø 1 1/4" | 3 | อัน | 63 | 189 | - | - | 189
| - ข้อต่อ 3 ทาง T Ø 2" | 2 | อัน | 116 | 232 | - | - | 232
| - ข้อต่อตรงลด Ø 2 1/2" x 1 1/4" | 2 | อัน | 113 | 226 | - | - | 226
| - FLANGE Ø 2 " | 1 | อัน | 154 | 154 | - | - | 154
| รวม |  |  |  | 6173 |  | 0 |  |  | 6173
| รวมเงินหน้านี้ | [6 empty] | 6173 |  |  | 6173
งานระบบประปาภายใน บก. กอง รปภ.สพ.ทร. (ต่อ)
อุปกรณ์ประกอบ PVC
HOSEE BIBB
| - Ø 1/2" | 4 | อัน | 240 | 960 | 50 | 200 | 1160
| - Ø 3/4" | 4 | อัน | 234 | 936 | - | - | 936
GATE VALVE
| - Ø 1/2" | 2 | ชุด | 590 | 1180 | 100 | 200 | 1380
| - Ø 1" | 2 | ชุด | 1145 | 2290 | 200 | 400 | 2690
| - Ø 1 1/4" | 1 | ชุด | 1760 | 1760 | 250 | 250 | 2010
อุปกรณ์ประกอบ GSP
GATE VALVE
| - Ø 2" | 4 | ชุด | 7850 | 31400 | 400 | 1600 | 33000
CHECK VALVE
| - Ø 2" | 1 | ชุด | 6980 | 6980 | 400 | 400 | 7380
MODULATING FLOAT VALVE
| - Ø 2" | 1 | ชุด | 22000 | 22000 | 400 | 400 | 22400
| รวม |  |  |  | 67506 |  | 3450 |  |  | 70956
| รวมเงินหน้านี้ | [6 empty] | 70956 |  | 0 | 70956
งานระบบประปาภายใน บก. กอง รปภ.สพ.ทร. (ต่อ)
บ่อ VALVE BOX
บ่อ VALVE BOX 1 (ประกอบด้วย)
| - บ่อวาวล์ | 1 | บ่อ | 3500 | 3500 | - | - | 3500
| - GATE VALVE Ø 2" | 2 | ชุด | 7850 | 15700 | - | - | 15700
| - MODULATING FLOAT VALVE Ø 2" | 1 | ชุด | 22000 | 22000 | - | - | 22000
| - STUBEND Ø 63 mm. | 2 | ชุด | 689 | 1378 | - | - | 1378
| - งานอื่นๆ | 1 | งาน | 2100 | 2100 | - | - | 2100
- บ่อ VALVE BOX 2 (ประกอบด้วย)
| - บ่อวาวล์ | 1 | บ่อ | 2200 | 2200 | - | - | 2200
| - GATE VALVE Ø 2" | 2 | ชุด | 7850 | 15700 | - | - | 15700
| - CHECK VALVE Ø 2" | 1 | ชุด | 6980 | 6980 | - | - | 6980
| - STUBEND Ø 63 mm. | 2 | ชุด | 689 | 1378 | - | - | 1378
| - งานอื่นๆ | 1 | งาน | 1300 | 1300 | - | - | 1300
อุปกรณ์ประกอบ GSP
FOOT VALVE (ท่อทางดูด)
| - Ø 2 1/2" | 2 | ชุด | 9500 | 19000 | - | - | 19000
| รวม |  |  |  | 91236 |  | 0 |  |  | 91236
| รวมเงินหน้านี้ | [6 empty] | 91236 |  |  | 91236
งานระบบประปาภายใน บก. กอง รปภ.สพ.ทร. (ต่อ)
อุปกรณ์ประกอบเครื่องสูบน้ำ
- ค่าติดตั้ง เครื่องสูบน้ำเสริมแรงดัน พร้อมระบบควบคุมและอุปกรณ์ประกอบ
End Suction Close Coupled Centrifugal Pumps จำนวน 2 เครื่อง
| อัตราการสูบจ่ายไม่น้อยกว่า 10 ลบ./ม. ฯ | 1 | ชุด | - | - | 10000 | 10000 | 10000
- ถังอัดแรงดันชนิดไดอะแฟรม ปริมาตรถังไม่น้อยกว่า 500 ลิตร/ถัง
| แรงดันใช้งานไม่น้อยกว่า 10 บาร์ | 1 | ชุด | 31500 | 31500 | - | - | 31500
| - CHECK VALVE Ø 1 1 / 4" | 3 | ชุด | 1110 | 3330 | - | - | 3330
| - GATE VALVE Ø 1 1 / 4" | 3 | ชุด | 7325 | 21975 | - | - | 21975
| - FLEXIBLE CONNECTER Ø 2 " | 1 | ชุด | 1500 | 1500 | - | - | 1500
| - FLEXIBLE CONNECTER Ø 2 1/2" | 2 | ชุด | 1885 | 3770 | - | - | 3770
| - ค่าติดตั้งถังเก็บน้ำขนาดความจุ 4.0 ลบ.ม. วางบนหลังคา | 1 | ถัง | - | - | 18400 | 18400 | 18400
| - ค่าติดตั้งถังเก็บน้ำขนาดความจุ 5.0 ลบ.ม. ชนิดวางใต้ดิน | 1 | ถัง | - | - | 23230 | 23230 | 23230
| - ฐานรองรับถังเก็บน้ำขนาดความจุ 5.0 ลบ.ม.+รัดฝาถัง ค.ส.ล. | 1 | งาน | 13230 | 13230 | - | - | 13230
| - ดินขุดกลบคืน | 25 | ลบ.ม. | - | - | 99 | 2475 | 2475
| - ทรายหยาบอัดแน่น | 11 | ลบ.ม. | 537 | 5907 | 91 | 1001 | 6908
| - Accessories & Painting,Cleaning | 1 | งาน | 8000 | 8000 | - | - | 8000
| รวม |  |  |  | 89212 |  | 55106 |  |  | 144318
| รวมเงินหน้านี้ | [6 empty] | 144318 |  |  | 144318
งานระบบประปาและสุขาภิบาล บก. กอง รปภ.สพ.ทร.
ถังดับเพลิง
| - เครื่องมือดับเพลิงมือถือชนิดผงเคมีแห้ง (ABC) ขนาดความจุของสารเคมี | 4 | ถัง | 1700 | 6800 | 200 | 800 | 7600
ที่ใช้ในการดับเพลิงไม่น้อยกว่า 10 ปอนด์ ความสามารถเทียบเท่า
(FIRE RATING) ไม่น้อยกว่า 6A-20B
ท่อโสโครก
PVC 8.5
| - Ø 2" | 24 | เมตร | 39 | 936 | 40 | 960 | 1896
| - Ø 2 1/2" | 8 | เมตร | 61 | 488 | 50 | 400 | 888
| - Ø 4" | 55 | เมตร | 138 | 7590 | 100 | 5500 | 13090
อุปกรณ์ข้อต่อ PVC ( บาง )
| - ข้อต่องอ 45 º Ø 2" | 16 | อัน | 10 | 160 | - | - | 160
| - ข้อต่องอ 45 º Ø 4" | 22 | อัน | 71 | 1562 | - | - | 1562
| - ข้อต่องอ 90 º Ø 2" | 3 | อัน | 12 | 36 | - | - | 36
| - ข้อต่องอ 90 º Ø 2 1/2" | 2 | อัน | 19 | 38 | - | - | 38
| - ข้อต่องอ 90 º Ø 4" | 6 | อัน | 71 | 426 | - | - | 426
| - ข้อต่อ 3 ทาง Y Ø 2" | 1 | อัน | 34 | 34 | - | - | 34
| - ข้อต่อ 3 ทาง Y Ø 4" | 1 | อัน | 175 | 175 | - | - | 175
| - ข้อต่อ 3 ทาง Y Ø 2 1/2" | 2 | อัน | 63.5 | 127 | - | - | 127
| รวม |  |  |  | 18372 |  | 7660 |  |  | 26032
| รวมเงินหน้านี้ | [6 empty] | 26032 |  | 0 | 26032
งานระบบสุขาภิบาล บก. กอง รปภ.สพ.ทร. (ต่อ)
ท่อโสโครก (ต่อ)
อุปกรณ์ข้อต่อ PVC ( บาง )
| - ข้อต่อ 3 ทาง Y ลด Ø 2 1/2" x 2" | 1 | อัน | 75 | 75 | - | - | 75
| - ข้อต่อ 3 ทาง Y ลด Ø 4" x 2" | 1 | อัน | 140 | 140 | - | - | 140
| - ข้อต่อ 3 ทาง Y ลด Ø 4" x 2 1/2" | 1 | อัน | 160 | 160 | - | - | 160
| - ข้อต่อ 3 ทาง Y ลด Ø 6" x 4" | 1 | อัน | 547 | 547 | - | - | 547
| - ข้อต่อ 3 ทาง TY Ø 2" | 8 | อัน | 34 | 272 | - | - | 272
| - ข้อต่อ 3 ทาง TY Ø 4" | 12 | อัน | 175 | 2100 | - | - | 2100
| - ข้อต่อตรงลด Ø 2 1/2" x 2" | 2 | อัน | 18 | 36 | - | - | 36
| - ข้อต่อตรงลด Ø 4" x 2 1/2" | 1 | อัน | 43 | 43 | - | - | 43
| - ข้อต่อต่อตรง H ช่วงสั้น Ø 5" | 8 | อัน | 124 | 992 | - | - | 992
อุปกรณ์ประกอบ PVC
FLOOR CLEAN OUT
| - Ø 2" | 1 | อัน | 380 | 380 | - | - | 380
| - Ø 2 1/2" | 2 | อัน | 480 | 960 | - | - | 960
| - Ø 4" | 3 | อัน | 540 | 1620 | - | - | 1620
| รวม |  |  |  | 7325 |  | 0 |  |  | 7325
| รวมเงินหน้านี้ | [6 empty] | 7325 |  |  | 7325
งานระบบสุขาภิบาล บก. กอง รปภ.สพ.ทร. (ต่อ)
ท่อโสโครก (ต่อ)
อุปกรณ์ประกอบ PVC
CLEAN OUT
| - Ø 2" | 1 | อัน | 130 | 130 | - | - | 130
| - Ø 4" | 2 | อัน | 235 | 470 | - | - | 470
FLEXIBLE CONNECTER
| - Ø 4" | 1 | ชุด | 620 | 620 | 200 | 200 | 820
ท่อน้ำทิ้ง
PVC 8.5
| - Ø 1 1/2" | 16 | เมตร | 25 | 400 | 30 | 480 | 880
| - Ø 2" | 102 | เมตร | 39 | 3978 | 40 | 4080 | 8058
| - Ø 2 1/2" | 13 | เมตร | 61 | 793 | 50 | 650 | 1443
| - Ø 3" | 18 | เมตร | 85 | 1530 | 75 | 1350 | 2880
| - Ø 4" | 8 | เมตร | 138 | 1104 | 100 | 800 | 1904
| - Ø 6" | 5 | เมตร | 291 | 1455 | 200 | 1000 | 2455
| รวม |  |  |  | 10480 |  | 8560 |  |  | 19040
| รวมเงินหน้านี้ | [6 empty] | 19040 |  |  | 19040
งานระบบสุขาภิบาล บก. กอง รปภ.สพ.ทร. (ต่อ)
ท่อน้ำทิ้ง (ต่อ)
อุปกรณ์ข้อต่อ PVC ( บาง )
| - ข้อต่องอ 45 º Ø 1 1/2" | 16 | อัน | 7 | 112 | - | - | 112
| - ข้อต่องอ 45 º Ø 2" | 45 | อัน | 10 | 450 | - | - | 450
| - ข้อต่องอ 45 º Ø 2 1/2" | 5 | อัน | 19 | 95 | - | - | 95
| - ข้อต่องอ 45 º Ø 3" | 1 | อัน | 28 | 28 | - | - | 28
| - ข้อต่องอ 45 º Ø 4" | 1 | อัน | 71 | 71 | - | - | 71
| - ข้อต่องอ 90 º Ø 2" | 13 | อัน | 12 | 156 | - | - | 156
| - ข้อต่องอ 90 º Ø 2 1/2" | 2 | อัน | 19 | 38 | - | - | 38
| - ข้อต่องอ 90 º Ø 4" | 1 | อัน | 71 | 71 | - | - | 71
| - ข้อต่องอ 90 º Ø 6" | 1 | อัน | 295 | 295 | - | - | 295
| - ข้อต่อ 3 ทาง T Ø 1 1/2" | 2 | อัน | 13 | 26 | - | - | 26
| - ข้อต่อ 3 ทาง T ลด Ø 2" x 1 1/2" | 5 | อัน | 21 | 105 | - | - | 105
| - ข้อต่อ 3 ทาง Y Ø 2" | 28 | อัน | 34 | 952 | - | - | 952
| - ข้อต่อ 3 ทาง Y Ø 2 1/2" | 3 | อัน | 64 | 192 | - | - | 192
| รวม |  |  |  | 2591 |  | 0 |  |  | 2591
| รวมเงินหน้านี้ | [6 empty] | 2591 |  |  | 2591
งานระบบสุขาภิบาล บก. กอง รปภ.สพ.ทร. (ต่อ)
ท่อน้ำทิ้ง (ต่อ)
อุปกรณ์ข้อต่อ PVC ( บาง )
| - ข้อต่อ 3 ทาง Y ลด Ø 2 1/2" x 1 1/2" | 1 | อัน | 70 | 70 | - | - | 70
| - ข้อต่อ 3 ทาง Y ลด Ø 2 1/2" x 2" | 4 | อัน | 75 | 300 | - | - | 300
| - ข้อต่อ 3 ทาง Y ลด Ø 4" x 3" | 1 | อัน | 165 | 165 | - | - | 165
| - ข้อต่อ 3 ทาง Y ลด Ø 6" x 3" | 1 | อัน | 430 | 430 | - | - | 430
| - ข้อต่อ 3 ทาง Y ลด Ø 6" x 4" | 1 | อัน | 547 | 547 | - | - | 547
| - ข้อต่อตรงลด Ø 2 1/2" x 2" | 1 | อัน | 18 | 18 | - | - | 18
| - ข้อต่อตรงลด Ø 3" x 2" | 1 | อัน | 25 | 25 | - | - | 25
| - Ø 3" Trap พร้อมช่องทำความสะอาด 2 ด้าน | 1 | ชุด | 680 | 680 | - | - | 680
| - Ø 4" Trap พร้อมช่องทำความสะอาด 2 ด้าน | 1 | ชุด | 1165 | 1165 | - | - | 1165
อุปกรณ์ประกอบ PVC
CLEAN OUT
| - Ø 2" | 3 | อัน | 130 | 390 | - | - | 390
| - Ø 2 1/2" | 2 | อัน | 170 | 340 | - | - | 340
| รวม |  |  |  | 4130 |  | 0 |  |  | 4130
| รวมเงินหน้านี้ | [6 empty] | 4130
งานระบบสุขาภิบาล บก. กอง รปภ.สพ.ทร. (ต่อ)
ท่อน้ำทิ้ง (ต่อ)
อุปกรณ์ประกอบ PVC
FLOOR CLEAN OUT
| - Ø 2" | 9 | อัน | 380 | 3420 | - | - | 3420
| - Ø 4" | 1 | ชุด | 780 | 780 | - | - | 780
| - Ø 6" | 1 | ชุด | 1500 | 1500 | - | - | 1500
FLOOR DRAIN
| - Ø 2" | 13 | อัน | 485 | 6305 | - | - | 6305
| - Ø 2 1/2" | 2 | อัน | 550 | 1100 | - | - | 1100
P-TRAP
| - Ø 1 1/2" | 13 | อัน | 171 | 2223 | - | - | 2223
| - Ø 2" | 2 | อัน | 237 | 474 | - | - | 474
FLEXIBLE CONNECTER
| - Ø 2" | 3 | ชุด | 350 | 1050 | 100 | 300 | 1350
| - Ø 4" | 3 | ชุด | 620 | 1860 | 200 | 600 | 2460
| - Ø 6" | 2 | ชุด | 1360 | 2720 | 300 | 600 | 3320
| รวม |  |  |  | 21432 |  | 1500 |  |  | 22932
| รวมเงินหน้านี้ | [6 empty] | 22932 |  |  | 22932
งานระบบสุขาภิบาล บก. กอง รปภ.สพ.ทร. (ต่อ)
ท่อน้ำทิ้ง (ต่อ)
ถังบำบัด
- ถังบำบัดน้ำเสียสำเร็จรูป(ไฟเบอร์กลาสเสริมแรง)
| ชนิดเกรอะ-กรองไร้อากาศ ปริมาตรไม่น้อยกว่า 0.80 ลบ.ม. | 1 | ถัง | 13619 | 13619 | - | - | 13619
| - ฐาน ค.ส.ล.+รัดฝาถัง เหล็กหล่อ | 1 | ฐาน | 10577 | 10577 | วัสดุ+แรงงาน |  | 10577
- ถังบำบัดน้ำเสียสำเร็จรูป(ไฟเบอร์กลาสเสริมแรง)
| ชนิดเกรอะ-กรองไร้อากาศ ปริมาตรไม่น้อยกว่า 6.0 ลบ.ม. | 1 | ถัง | 71125 | 71125 | - | - | 71125
| - ฐาน ค.ส.ล.+รัดฝาถัง เหล็กหล่อ | 1 | ฐาน | 22295 | 22295 | วัสดุ+แรงงาน |  | 22295
ถังดักไขมัน
- ถังดักไขมันสำเร็จรูป(ไฟเบอร์กลาสเสริมแรง)
| ชนิดวางบนดิน ขนาดไม่น้อยกว่า 30 ลิตร พร้อมติดตั้ง | 1 | ถัง | 5885 | 5885 | - | - | 5885
| รวม |  |  |  | 123501 |  | 0 |  |  | 123501
| รวมเงินหน้านี้ | [6 empty] | 123501 |  |  | 123501
งานระบบสุขาภิบาล บก. กอง รปภ.สพ.ทร. (ต่อ)
ท่ออากาศ
PVC 8.5
| - Ø 1 1/2" | 74 | เมตร | 25 | 1850 | 30 | 2220 | 4070
| - Ø 2" | 52 | เมตร | 39 | 2028 | 40 | 2080 | 4108
| - Ø 2 1/2" | 5 | เมตร | 61 | 305 | 50 | 250 | 555
| - Ø 3" | 13 | เมตร | 85 | 1105 | 75 | 975 | 2080
อุปกรณ์ข้อต่อ PVC ( บาง )
| - ข้อต่องอ 45 º Ø 2 1/2" | 1 | อัน | 19 | 19 | - | - | 19
| - ข้อต่องอ 90 º Ø 1 1/2" | 16 | อัน | 7 | 112 | - | - | 112
| - ข้อต่องอ 90 º Ø 2" | 14 | อัน | 12 | 168 | - | - | 168
| - ข้อต่องอ 90 º Ø 2 1/2" | 3 | อัน | 19 | 57 | - | - | 57
| - ข้อต่อ 3 ทาง T Ø 1 1/2" | 18 | อัน | 13 | 234 | - | - | 234
| - ข้อต่อ 3 ทาง T Ø 2" | 14 | อัน | 16 | 224 | - | - | 224
| - ข้อต่อ 3 ทาง T ลด Ø 2" x 1 1/2" | 2 | อัน | 21 | 42 | - | - | 42
| - ข้อต่อตรง Ø 1 1/2" | 8 | อัน | 5 | 40 | - | - | 40
| รวม |  |  |  | 6184 |  | 5525 |  |  | 11709
| รวมเงินหน้านี้ | [6 empty] | 11709 |  |  | 11709
งานระบบสุขาภิบาล บก. กอง รปภ.สพ.ทร. (ต่อ)
ท่ออากาศ (ต่อ)
อุปกรณ์ข้อต่อ PVC ( บาง )
| - ข้อต่อตรงลด Ø 2" x 1 1/2" | 15 | อัน | 12 | 180 | - | - | 180
| - ข้อต่อตรงลด Ø 2 1/2" x 1 1/2" | 1 | อัน | 17 | 17 | - | - | 17
| - ข้อต่อตรงลด Ø 2 1/2" x 2" | 1 | อัน | 18 | 18 | - | - | 18
| - ข้อต่อตรงลด Ø 4" x 2" | 8 | อัน | 40 | 320 | - | - | 320
อุปกรณ์ประกอบ PVC
FLEXIBLE CONNECTER
| - Ø 2" | 1 | ชุด | 350 | 350 | 100 | 100 | 450
| - Ø 2 1/2" | 1 | ชุด | 395 | 395 | - | - | 395
| - Accessories & Painting,Cleaning | 1 | งาน | 11300 | 11300 | - | - | 11300
| รวม |  |  |  | 12580 |  | 100 |  |  | 12680
| รวมเงินหน้านี้ | [6 empty] | 12680
งานระบบระบายน้ำภายนอก
ท่อ ค.ส.ล. ชั้น 3
| - Ø 0.30 m. | 4 | ท่อน | 276 | 1104 | - | - | 1104
รางระบายน้ำ
- รางระบายน้ำ ค.ส.ล. ชนิดฝาปิด ค.ส.ล. ความกว้างภายใน 0.20 m.
| ความลึกต้นราง 0.20 m. | 99 | เมตร | 990 | 98010 | วัสดุ+แรงงาน |  | 98010
บ่อพักน้ำ
บ่อพักน้ำฝา ค.ส.ล.
| - MH 1 | 2 | บ่อ | 2200 | 4400 | วัสดุ+แรงงาน |  | 4400
| - MH 2 | 4 | บ่อ | 3300 | 13200 | วัสดุ+แรงงาน |  | 13200
| - ปูนยาแนวท่อ | 1 | งาน | 500 | 500 | วัสดุ+แรงงาน |  | 500
| - ดินขุดกลบคืน | 15 | ลบ.ม. | - | - | 99 | 1485 | 1485
| - ทรายหยาบอัดแน่น | 3 | ลบ.ม. | 537 | 1611 | 91 | 273 | 1884
| รวม |  |  |  | 118825 |  | 1758 |  |  | 120583
| รวมเงินหน้านี้ | [6 empty] | 120583
700955

## โรงจอดรถ
แบบแสดงรายการปริมาณงานและราคา
กลุ่มงาน | งานอาคาร
ชื่อโครงการ | งานก่อสร้างอาคารกองบังคับการ กอง รปภ.สพ.ทร. จำนวน 1 หลัง |  |  |  | แบบเลขที่ | 62 - 2 - 094
สถานที่ | อ.สัตหีบ จว.ชลบุรี | หน่วยงานเจ้าของโครงการ |  |  | สพ.ทร.
ลำดับที่ | รายการ | จำนวน | หน่วย | ค่าวัสดุ (บาท ) |  | ค่าแรงงาน (บาท ) |  | รวม (บาท ) | หมายเหตุ
|  |  |  | ราคาหน่วยละ | จำนวนเงิน | ราคาหน่วยละ | จำนวนเงิน | วัสดุและแรงงาน
โรงจอดรถขนาดความยาว 20 เมตร
งานโครงสร้าง ค.ส.ล. และฐานราก
| - งานขุดดินและถมคืน | 15 | ลบ.ม. | 0 | 0 | 99 | 1485 | 1485
| - ทรายหยาบบดอัดแน่น | 1 | ลบ.ม. | 537 | 537 | 99 | 99 | 636
| - คอนกรีตหยาบ | 0.5 | ลบ.ม. | 2065 | 1032.5 | 398 | 199 | 1231.5
| - คอนกรีตโครงสร้าง (240 ksc) | 4 | ลบ.ม. | 2140 | 8560 | 485 | 1940 | 10500
| - แบบหล่อคอนกรีต | 18 | ตร.ม. | 200 | 3600 | 133 | 2394 | 5994
- เหล็กเสริมคอนกรีต
| DB 12 mm. | 0.145 | ตัน | 21307 | 3089.515 | 3300 | 478.5 | 3568.015
| RB 9 mm. | 0.065 | ตัน | 21379 | 1389.635 | 4100 | 266.5 | 1656.135
| RB 6 mm. | 0.02 | ตัน | 21980 | 439.6 | 4100 | 82 | 521.6
| - ตะปู | 4 | กก. | 47 | 188 | 0 | 0 | 188
| - ลวดผูกเหล็ก | 7 | กก. | 31 | 217 | 0 | 0 | 217
| รวม |  |  |  | 19053.25 |  | 6944 |  |  | 25997.25
| รวมเงินหน้านี้ | [6 empty] | 25997.25
งานโครงสร้างเหล็กรูปพรรณ
| - PL 200x200x10 พร้อม 4-M12 A325 ยาว 0.45 ม. | 10 | ชุด | 680 | 6800 | 0 | 0 | 6800
- เหล็ก CABON STEEL PIPE
| ขนาด f 3 นิ้ว | 410 | กก. | 21 | 8610 | 0 | 0 | 8610
| ขนาด f 2 นิ้ว | 655 | กก. | 21 | 13755 | 0 | 0 | 13755
| - C 100 x 50 x 20 x 2.3 มม. | 420 | กก. | 21 | 8820 | 0 | 0 | 8820
| - SAG ROD RB 6 mm @ MID SPAN ยาวประมาณ 1.25 ม. | 16 | ชุด | 20 | 320 | - | - | 320
| - TIE ROD DB 9 / W TURN BUCKLE Ø 3/8 ยาวประมาณ 7.50 ม. | 8 | ชุด | 1200 | 9600 | - | - | 9600
| - ค่าแรงประกอบ | 1485 | กก. | 0 | 0 | 10 | 14850 | 14850
| - สีกันสนิมและสีน้ำมันทับหน้า | 88 | ตร.ม. | 150 | 13200 | วัสดุ + แรรงาน |  | 13200
งานมุงหลังคา
| - หลังคา METAL SHEET หนา 0.47 มม. | 104 | ตร.ม. | 335 | 34840 | 70 | 7280 | 42120
| - ปิดข้าง METAL SHEET | 10.4 | ม. | 265 | 2756 | 50 | 520 | 3276
| - ปิดสันบน METAL SHEET | 20 | ม. | 265 | 5300 | 50 | 1000 | 6300
| รวม |  |  |  | 104001 |  | 23650
| รวมเงินหน้านี้ | [6 empty] | 127651 |  | 153648.25

## ถนน+ลาน+ภูมิทัศน์
แบบแสดงรายการปริมาณงานและราคา
กลุ่มงาน | งานอาคาร
ชื่อโครงการ | งานก่อสร้างอาคารกองบังคับการ กอง รปภ.สพ.ทร. จำนวน 1 หลัง |  |  |  | แบบเลขที่ | 62 - 2 - 094
สถานที่ | อ.สัตหีบ จว.ชลบุรี | หน่วยงานเจ้าของโครงการ |  |  | สพ.ทร.
ลำดับที่ | รายการ | จำนวน | หน่วย | ค่าวัสดุ (บาท ) |  | ค่าแรงงาน (บาท ) |  | รวม (บาท ) | หมายเหตุ
|  |  |  | ราคาหน่วยละ | จำนวนเงิน | ราคาหน่วยละ | จำนวนเงิน | วัสดุและแรงงาน
งานภูมิสถาปัตยกรรม
| - งานถากทาง กำจัดวัชพืช และสิ่งกีดขวางงานก่อสร้าง | 2830 | ตร.ม. | - | - | 10 | 28300 | 28300
| - งานถมดินพร้อมบดอัดแน่น | 2925 | ลบ.ม. | 200 | 585000 | - | - | 585000
| - งานบดอัดแน่นดินถม | 2245 | ตร.ม. | - | - | 40 | 89800 | 89800
| - งานขอบคัน ค.ส.ล. | 460 | ม. | 250 | 115000 | วัสดุ + | แรงงาน | 115000
| - งานปรับระดับดินพร้อมปลูกหญ้านวลน้อย | 204 | ตร.ม. | 60 | 12240 | วัสดุ + | แรงงาน | 12240
| - แท่งคอนครีตหยุดล้อรถ (Wheel Stopper) พร้อมอุปกรณ์ยึด | 16 | ชุด | 150 | 2400 | วัสดุ + | แรงงาน | 2400
| - ตีเส้นแบ่งที่จอดรถ | 84 | ม. | 35 | 2940 | วัสดุ + | แรงงาน | 2940
งานพื้นทางเท้า ค.ส.ล. หนา 0.10 ม. ผิวขัดมันเรียบตีเส้น (212 ตร.ม.)
| - ทรายปรับระดับบดอัดแน่น | 14 | ลบ.ม. | 537 | 7518 | 99 | 1386 | 8904
| - คอนกรีตโครงสร้าง (240 ksc) | 25 | ลบ.ม. | 2140 | 53500 | 306 | 7650 | 61150
| - เหล็ก wire mesh Ø 4 mm. @ 0.20 ม. | 265 | ตร.ม. | 47 | 12455 | 5 | 1325 | 13780
| - ผิวขัดมันเรียบตีเส้น | 212 | ตร.ม. | 100 | 21200 | 82 | 17384 | 38584
| รวม |  |  |  | 812253 |  | 145845 |  |  | 958098
| รวมเงินหน้านี้ | [6 empty] | 958098
| งานถนนและลาน ค.ส.ล. (ถนนและลาน = 1,010 ตร.ม.) | [8 empty] | รวม 2 พื้นที่แล้ว
| - ค่าแรงบดอัดแน่นดินเดิม | 1010 | ตร.ม. | - | - | 20 | 20200 | 20200
| - หินคลุก | 243 | ลบ.ม. | 210 | 51030 | 99 | 24057 | 75087
| - บดอัดหินคลุก | 1010 | ตร.ม. | 0 | 0 | 20 | 20200 | 20200
| - ทรายปรับระดับบดอัดแน่น | 132 | ลบ.ม. | 537 | 70884 | 99 | 13068 | 83952
| - คอนกรีตโครงสร้าง (240 ksc) | 160 | ลบ.ม. | 2140 | 342400 | 306 | 48960 | 391360
| - เหล็ก wire mesh Ø 4 mm. @ 0.20 ม. | 1010 | ตร.ม. | 47 | 47470 | 5 | 5050 | 52520
| - ปูแผ่นพลาสติก | 285 | ตร.ม. | 70 | 19950 | วัสดุ + แรงงาน |  | 19950
| - เหล็ก DB 16 mm. TIE BAR ยาว 0.40 ม. | 424 | ท่อน | 25 | 10600 | วัสดุ + แรงงาน |  | 10600
| - SAWED JOND รอยต่อคอนกรีตหยอดด้วยแอสฟัลท์ผสมทราย | 250 | ม. | 35 | 8750 | วัสดุ + แรงงาน |  | 8750
| รวม |  |  |  | 551084 |  | 131535 |  |  | 682619
| รวมเงินหน้านี้ | [6 empty] | 682619 |  | 1640717
- งานถากทาง กำจัดวัชพืช ปรับระดับดินเดิมพร้อมบดอัดแน่น
- รอยต่อคอนกรีตหยอดด้วยแอสฟัลท์ผสมทราย
- ยาแนวแอสฟัลท์ผสมทราย คั้นด้วยโฟมหนา 2 ซม.

## ฟฟ.ภนอ.
แบบแสดงรายการปริมาณงานและราคา
กลุ่มงาน | งานอาคาร
ชื่อโครงการ | งานก่อสร้างอาคารกองบังคับการ กอง รปภ.สพ.ทร. จำนวน 1 หลัง |  |  |  | แบบเลขที่ | 62 - 5 - 036
สถานที่ | อ.สัตหีบ จว.ชลบุรี | หน่วยงานเจ้าของโครงการ |  |  | สพ.ทร.
ลำดับที่ | รายการ | จำนวน | หน่วย | ค่าวัสดุ (บาท ) |  | ค่าแรงงาน (บาท ) |  | รวม (บาท ) | หมายเหตุ
|  |  |  | ราคาหน่วยละ | จำนวนเงิน | ราคาหน่วยละ | จำนวนเงิน | วัสดุและแรงงาน
ระบบไฟฟ้าภายนอก
| - เสาไฟฟ้าแรงสูง คอร. ขนาด 12.20 ม. | 2 | ต้น | 7900 | 15800 | - | - | 15800
| - คอนสปัน คอร. รับสายแรงสูง. | 5 | ชุด | 410 | 2050 | - | - | 2050
| - เหล็กประกับไม้คอน 1 1/4" x 1/4" x 36" | 8 | ชุด | 100 | 800 | - | - | 800
| - DROP FUSE | 3 | ชุด | 5950 | 17850 | - | - | 17850
| - FUSE LINK | 3 | ชุด | 250 | 750 | - | - | 750
| - LIGHTNING ARRESTER (HV) | 3 | ชุด | 4200 | 12600 | - | - | 12600
| - LINE POST INSULATOR | 6 | ชุด | 720 | 4320 | - | - | 4320
| - SUSPENSION INSULATOR | 24 | ชุด | 480 | 11520 | - | - | 11520
| - HOT LINE CLAMP | 3 | ชุด | 255 | 765 | - | - | 765
| - BAIL CLAMP | 3 | ชุด | 320 | 960 | - | - | 960
| - 100kVA. 22kV. 400/230V.AC. 3Ph. 4Wire 50Hz. OIL-IMMERSED TYPE | 1 | ชุด | 120000 | 120000 | - | - | 120000
| - GROUND ROD HIGH VOLT & LOW VOLT | 1 | ชุด | 5600 | 5600 | - | - | 5600
| รวม |  |  |  | 193015 |  | 0 |  |  | 193015
| รวมเงินหน้านี้ | [6 empty] | 193015
ระบบไฟฟ้าภายนอก (ต่อ)
ตู้ MDB -1
- ตู้ MIAN DISTRIBUTION BOARD (OUTDOOR TYPE) และ
300 A. 230/400 V.AC. 3 Ø - 4 W. 50 HZ. CU. BUS BAR FN./HG. 1 ชุด
- 200 AT/250 AF 3P. MCCB 25 kA. IC 1 ชุด
- 175 AT/100 AF 3P. MCCB 25 kA. IC 1 ชุด
- 30 AT/100 AF 3P. MCCB 30 kA. IC 4 ชุด
| - 200/5A CURRENT TRANSFORMER 3 ชุด | 1 | ตู้ | 235297 | 235297 | - | - | 235297
- DIGITAL METERING DEVICE (I,V,F,PF,P,Q,E) 1 ชุด
- FUSE 6 A 3 ชุด
- PILOT LAMP 3 ชุด
- 125 A. HRC. FUSES 3ชุด
- 50 kA. 3P. 4W. SURGE PROTECTION DEVICE (CLASS I+II) 1 ชุด
SLCP 1,2,3 ติดตั้งภายในตู้ MDB-1 พร้อมอปกรณ์ ตามแบบ
| - GROUNDING SYSTEM | 1 | งาน | 2200 | 2200 | - | - | 2200
| - ฐาน คสล. รองรับตู้ MDB | 1 | งาน | 5000 | 5000 | - | - | 5000
| - โคมไฟถนน LED TUBE ขนาดไม่น้อยกว่า 2x18 วัตต์พร้อมก้าน 1.20 เมตร | 2 | ชุด | 2000 | 4000 | - | - | 4000
- ดวงโคมกล่องเหล็ก พร้อมครอบ หลอด LED TUBE
| ขนาดไม่น้อยกว่า 18 วัตต์จำนวน 1 หลอด | 3 | ชุด | 960 | 2880 | - | - | 2880
| รวม |  |  |  | 249377 |  | 0 |  |  | 249377
| รวมเงินหน้านี้ | [6 empty] | 249377
ระบบไฟฟ้าภายนอก ต่อ
- โคมไฟถนน หลอด LED ขนาดไม่น้อยกว่า 100 วัตต์ พร้อมเสาเหล็กชุบกัลวาไนช์
| ยาวไม่น้อยกว่า 6 เมตร และฐาน คสล. | 9 | ชุด | 18000 | 162000 | - | - | 162000
| - GROUNDING ROD (เสาโคมไฟ) | 9 | ชุด | 800 | 7200 | - | - | 7200
สายไฟฟ้าและท่อร้อยสายไฟฟ้า
| - 2.5 Sq.mm. IEC-01 | 36 | เมตร | 8 | 288 | - | - | 288
| - 4 Sq.mm. IEC-01 | 71 | เมตร | 12 | 852 | - | - | 852
| - 6 Sq.mm. IEC-01 | 67 | เมตร | 28 | 1876 | - | - | 1876
| - 6 Sq.mm. CV. XLPE 0.6 / 1.0 kV. | 1004 | เมตร | 33 | 33132 | - | - | 33132
| - 70 Sq.mm. CV. XLPE 0.6 / 1.0 kV. | 115 | เมตร | 263 | 30245 | - | - | 30245
| - 95 Sq.mm. CV. XLPE 0.6 / 1.0 kV. | 37 | เมตร | 362 | 13394 | - | - | 13394
| - 50 Sq.mm. SAC 25kV | 166 | เมตร | 218 | 36188 | - | - | 36188
| - ท่อ ขนาด ø 1/2" IMC | 11 | ท่อน | 162 | 1782 | - | - | 1782
| - ท่อ ขนาด ø 3/4" IMC | 3 | ท่อน | 216 | 648 | - | - | 648
| - ท่อ ขนาด ø 2 1/2" IMC | 4 | ท่อน | 1491 | 5964 | - | - | 5964
| - ท่อ ขนาด ø 3" IMC | 3 | ท่อน | 1846 | 5538 | - | - | 5538
| - ท่อ ขนาด ø 40 mm. HDPE | 286 | เมตร | 34 | 9724 | - | - | 9724
| - ท่อ ขนาด ø 90 mm. HDPE | 18 | เมตร | 166 | 2988 | - | - | 2988
| รวม |  |  |  | 311819 |  |  |  |  | 311819
| รวมเงินหน้านี้ | [6 empty] | 311819
ระบบไฟฟ้าภายนอก ต่อ
| - PREFORMED DEAD END 50 Sq.mm. | 6 | ชุด | 166 | 996 | - | - | 996
| - SERVICE ENTRANCE ø 3" | 1 | ชุด | 150 | 150 | - | - | 150
| - SECONDARY RACK 2 SPOON | 3 | ชุด | 200 | 600 | - | - | 600
| - PULL BOX (HOT-DIP GALVANIZED) | 4 | ชุด | 686 | 2744 | - | - | 2744
| - HAND HOLE TYPE D42S | 10 | ชุด | 6000 | 60000 | วัสดุ + แรงงาน |  | 60000
| -งานรางวางท่อร้อยสายไฟพื้นดิน (รายละเอียดตามแบบ) | 74 | เมตร | 300 | 22200 | วัสดุ + แรงงาน |  | 22200
| -งานรางวางท่อร้อยสายไฟพื้นถนน (รายละเอียดตามแบบ) | 47 | เมตร | 400 | 18800 | วัสดุ + แรงงาน |  | 18800
| - อุปกรณ์ประกอบและอื่นๆ | 1 | งาน | 63000 | 63000 | - | - | 63000
| - ค่าติดตั้งระบบไฟฟ้าภายนอก | 1 | งาน | - | - | 110000 | 110000 | 110000
งานสื่อสารภายนอก
| - 40 Pairs TELEPHONE CABINET with SURGE ARRESTER (TC1,2) | 2 | ตู้ | 15000 | 30000 | - | - | 30000
| - สายโทรศัพท์ 40 PAIR AP (FSF) | 25 | เมตร | 280 | 7000 | - | - | 7000
| - ท่อ Ø 3/4" IMC | 4 | ท่อน | 216 | 864 | - | - | 864
| - ท่อ Ø 90 mm HDPE | 15 | เมตร | 116 | 1740 | - | - | 1740
| '- SERVICE ENTRANCE ø 3/4" | 1 | ชุด | 45 | 45 | - | - | 45
| - อุปกรณ์ประกอบและอื่น ๆ | 1 | งาน | 6000 | 6000 | - | - | 6000
| - ค่าแรงระบบสื่อสารภายนอก | 1 | งาน | - | - | 9000 | 9000 | 9000
| รวม |  |  |  | 214139 |  | 119000 |  |  | 333139
| รวมเงินหน้านี้ | [6 empty] | 333139
งานระบบ GROUNDING SYSTEM (กราวด์ตาข่าย)
| - CU.BUS BAR TIN COVER 50x6mm.L≈0.50 m.W/INSULATION SUPPORTER | 1 | ชุด | 2000 | 2000 | - | - | 2000
| - 50 Sq.mm. CU.GROUND WIRE | 67 | เมตร | 229 | 15343 | - | - | 15343
| - 70 Sq.mm. ANNEALED COPPER CLAD STEEL WIRE | 60 | เมตร | 200 | 12000 | - | - | 12000
| - ø 5/8''-8' COPPER 357 MICRON CLAD STEEL GROUND ROD | 8 | ชุด | 1000 | 8000 | - | - | 8000
| - EXOTERMIC WELDINGS | 49 | ชุด | 200 | 9800 | - | - | 9800
| - ท่อ ขนาด ø 1" IMC | 2 | ท่อน | 291 | 582 | - | - | 582
| - ท่อ ขนาด ø 1" PVC | 16 | ท่อน | 58 | 928 | - | - | 928
| - อุปกรณ์ประกอบและอื่นๆ | 1 | ชุด | 6000 | 6000 | - | - | 6000
| - ค่าแรงติดตั้ง GROUNDING SYSTEM (กราวด์ตาข่าย) | 1 | งาน | - | - | 9000 | 9000 | 9000
| รวม |  |  |  | 54653 |  | 9000 |  |  | 63653
| รวมเงินหน้านี้ | [6 empty] | 63653
1151003

## ปป.ภายนอก
แบบแสดงรายการปริมาณงานและราคา | [10 empty] | 304000
กลุ่มงาน | งานอาคาร
ชื่อโครงการ | งานก่อสร้างอาคารกองบังคับการ กอง รปภ.สพ.ทร. จำนวน 1 หลัง |  |  |  | แบบเลขที่ | 62 - 4 - 016
สถานที่ | อ.สัตหีบ จว.ชลบุรี | หน่วยงานเจ้าของโครงการ |  |  | สพ.ทร.
ลำดับที่ | รายการ | จำนวน | หน่วย | ค่าวัสดุ (บาท ) |  | ค่าแรงงาน (บาท ) |  | รวม (บาท ) | หมายเหตุ
|  |  |  | ราคาหน่วยละ | จำนวนเงิน | ราคาหน่วยละ | จำนวนเงิน | วัสดุและแรงงาน
งานประปาภายนอก
HDPE PE100,PN10
| - Ø 63 mm. | 36 | เมตร | 86 | 3096 | 75 | 2700 | 5796
| - Ø 110 mm. | 42 | เมตร | 248 | 10416 | 150 | 6300 | 16716
GSP(Sleeve)
| - Ø 4 " | 7 | เมตร | 401 | 2807 | 200 | 1400 | 4207
| - Ø 6 " (พร้อมปรับพื้นผิวถนนให้พร้อมใช้งาน) | 6 | เมตร | 1270 | 7620 | - | - | 7620
อุปกรณ์ข้อต่อ HDPE (สวมอัด)
| - ข้อต่อ 90° Ø 63 x 63 mm. | 1 | อัน | 359 | 359 | - | - | 359
| - ข้อต่อตรงลด Ø 90 x 63 mm. | 1 | อัน | 550 | 550 | - | - | 550
| - ข้อต่อตรงลด Ø 110 x 90 mm. | 1 | อัน | 900 | 900 | - | - | 900
| - ข้อต่อ 3 ทาง T Ø 110 x 110 x 110 mm. | 1 | อัน | 1250 | 1250 | - | - | 1250
อุปกรณ์ประกอบ
มาตรวัดน้ำประปา
| - GATE VALVE Ø 2" | 2 | ชุด | 3565 | 7130 | 400 | 800 | 7930
| - WATER METER Ø 2" | 1 | ชุด | 6000 | 6000 | 400 | 400 | 6400
| รวม |  |  |  | 40128 |  | 11600 |  |  | 51728
| รวมเงินหน้านี้ | [6 empty] | 51728
งานประปาภายนอก (ต่อ)
อุปกรณ์ประกอบ
มาตรวัดน้ำประปา (ต่อ)
| - STRAINER Ø 2" | 1 | ชุด | 3035 | 3035 | 400 | 400 | 3435
| - UNION Ø 2" | 2 | อัน | 130 | 260 | - | - | 260
| - SUPPORT ค.ส.ล. | 1 | งาน | 1500 | 1500 | วัสดุ+แรงงาน |  | 1500
VALVE BOX
| - VALVE BOX w/ GATE VALVE Ø 4" | 1 | ชุด | 19840 | 19840 | - | - | 19840
หัวดับเพลิง
| - ท่อ HDPE Ø 110" | 1.5 | เมตร | 300 | 450 | 150 | 225 | 675
| - ท่อ GSP Ø 4" | 1.5 | เมตร | 454 | 681 | 250 | 375 | 1056
| - FIRE HYDRANT Ø 4"x4"x4" พร้อมข้อต่อต่อสวมเร็ว ฝาปิดและโซ่คล้อง | 1 | ชุด | 2725 | 2725 | - | - | 2725
| - SURFACE BOX | 1 | อัน | 280 | 280 | - | - | 280
| - หลอดกันดิน | 1 | อัน | 950 | 950 | - | - | 950
| รวม |  |  |  | 29721 |  | 1000 |  |  | 30721
| รวมเงินหน้านี้ | [6 empty] | 30721
งานประปาภายนอก (ต่อ)
หัวดับเพลิง
| - Ø 4" OS & Y GATE VALVE | 1 | ชุด | 20000 | 20000 | - | - | 20000
| - ท่อโค้งตีนเป็ด 90° x 100 mm. | 1 | อัน | 2400 | 2400 | - | - | 2400
| - ท่อสั้นหน้าจานคู่ Ø 4" | 1 | อัน | 1640 | 1640 | - | - | 1640
| - STUBEND Ø 110 mm. | 1 | ชุด | 1284 | 1284 | - | - | 1284
| - แท่น ค.ส.ล. ขนาด 0.50×1.0×0.10 m.เสริมเหล็ก Ø 9 mm.@ 0.15 m. | 1 | งาน | 1200 | 1200 | วัสดุ+แรงงาน |  | 1200
| - แท่น ค.ส.ล.ขนาด 0.40×0.40×0.15 m.เสริมเหล็ก Ø 9 mm.@ 0.15 m. | 1 | งาน | 800 | 800 | วัสดุ+แรงงาน |  | 800
| - แท่น ค.ส.ล. รองรับประตูน้ำ เสริมเหล็ก Ø 9 mm.@ 0.15 m. | 1 | งาน | 500 | 500 | วัสดุ+แรงงาน |  | 500
| - Accessories & Painting,Cleaning | 1 | งาน | 2626 | 2626 | - | - | 2626
| - ดินขุดกลบคืน | 17 | ลบ.ม. | - | - | 99 | 1683 | 1683
| - ทรายหยาบอัดแน่น | 10 | ลบ.ม. | 537 | 5370 | 91 | 910 | 6280
| รวม |  |  |  | 35820 |  | 2593 |  |  | 38413
| รวมเงินหน้านี้ | [6 empty] | 38413
งานประปาภายนอก (ต่อ)
PVC 8.5
| - Ø 8 " | 4 | เมตร | 469 | 1876 | - | - | 1876
ท่อ ค.ส.ล. ชั้น 2
| - Ø 0.30 m. | 26 | ท่อน | 396 | 10296 | - | - | 10296
ท่อ ค.ส.ล. ชั้น 3
| - Ø 0.30 m. | 170 | ท่อน | 276 | 46920 | - | - | 46920
รางระบายน้ำ
- รางระบายน้ำ ค.ส.ล. (ฝาตะแกรงเหล็ก) ความกว้างภายใน 0.25 m.
| ความลึกต้นราง 0.25 m. | 20 | เมตร | 1650 | 33000 | วัสดุ+แรงงาน |  | 33000
บ่อพักน้ำ
บ่อพักน้ำฝาตะแกรงเหล็ก
| - MH 2 | 2 | บ่อ | 3960 | 7920 | วัสดุ+แรงงาน |  | 7920
บ่อพักน้ำฝา ค.ส.ล. พร้อมช่องรับน้ำและตะแกรงดักขยะ 1 ข้าง
| - MH 2 | 37 | บ่อ | 4200 | 155400 | วัสดุ+แรงงาน |  | 155400
| รวม |  |  |  | 255412 |  | 0 |  |  | 255412
| รวมเงินหน้านี้ | [6 empty] | 255412
งานประปาภายนอก (ต่อ)
บ่อพักน้ำ
บ่อพักน้ำฝา ค.ส.ล. พร้อมช่องรับน้ำและตะแกรงดักขยะ 2 ข้าง
| - MH 2 | 3 | บ่อ | 4600 | 13800 | วัสดุ+แรงงาน |  | 13800
| - ปูนยาแนวท่อ | 1 | งาน | 16000 | 16000 | วัสดุ+แรงงาน |  | 16000
| - ดินขุดกลบคืน | 153.12 | ลบ.ม. | - | - | 99 | 15158.88 | 15158.88
| - ทรายหยาบอัดแน่น | 74 | ลบ.ม. | 537 | 39738 | 91 | 6734 | 46472
| รวม |  |  |  | 69538 |  | 21892.88 |  |  | 91430.88
| รวมเงินหน้านี้ | [6 empty] | 91430.88
467704.88

## ครุภัณฑ์
แบบแสดงรายการปริมาณงานและราคา | [10 empty] | 304000
กลุ่มงาน | งานอาคาร
ชื่อโครงการ | งานก่อสร้างอาคารกองบังคับการ กอง รปภ.สพ.ทร. จำนวน 1 หลัง |  |  | แบบเลขที่ | 59 - 2 - 104,62 - 6 - 009,62 - 5 - 034,62 - 4 - 017
สถานที่ | อ.สัตหีบ จว.ชลบุรี | หน่วยงานเจ้าของโครงการ |  |  | สพ.ทร.
ลำดับที่ | รายการ | จำนวน | หน่วย | ค่าวัสดุ (บาท ) |  | ค่าแรงงาน (บาท ) |  | รวม (บาท ) | หมายเหตุ
|  |  |  | ราคาหน่วยละ | จำนวนเงิน | ราคาหน่วยละ | จำนวนเงิน | วัสดุและแรงงาน
| งานครุภัณฑ์ประจำอาคาร | [8 empty] | ครุภัณฑ์ใช้ของเดิม
| - F 1 โต๊ะทำงาน | 1 | ตัว | 26300 | 26300 | - | - | 26300
| - F 2 โต๊ะทำงานรอง | 1 | ตัว | 10980 | 10980 | - | - | 10980
| - F 3 โต๊ะคอมพิวเตอร์ | 30 | ตัว | 6000 | 180000 | - | - | 180000
| - F 4 เก้าอี้ทำงานมีที่ท้าวแขน | 81 | ตัว | 5000 | 405000 | - | - | 405000
| - F 5 เก้าอี้ทำงานมีที่ท้าวแขน | 5 | ตัว | 5500 | 27500 | - | - | 27500
| - F 6 เก้าอี้ทำงาน ผบ.พัน. | 3 | ตัว | 8460 | 25380 | - | - | 25380
| - F 7 โซฟา 2 ที่นั่ง | 4 | ตัว | 9065 | 36260 | - | - | 36260
| - F 8 โซฟา 1 ที่นั่ง | 3 | ตัว | 6515 | 19545 | - | - | 19545
| - F 9 ตู้เก็บเอกสาร | 17 | ตู้ | 7730 | 131410 | - | - | 131410
| - F 10 ตู้เก็บเอกสารเหล็ก | 10 | ตู้ | 6735 | 67350 | - | - | 67350
| - F 11 โต๊ะกลางรับรอง | 2 | ตัว | 3800 | 7600 | - | - | 7600
| - F 12 โต๊ะข้างรับรอง | 8 | ตัว | 2345 | 18760 | - | - | 18760
| - F 13 โต๊ะทานอาหารเล็ก | 1 | ตัว | 4070 | 4070 | - | - | 4070
| รวม |  |  |  | 960155 |  | 0 |  |  |  | 960155
| รวมเงินหน้านี้ | [6 empty] | 960155
งานครุภัณฑ์ประจำอาคาร(ต่อ)
| - F 14 เก้าอี้รับประทานอาหาร | 2 | ตัว | 3630 | 7260 | - | - | 7260
| - F 15 ตู้เสื้อผ้าเหล็ก | 2 | ตู้ | 7350 | 14700 | - | - | 14700
| - F 16 เตียงนอน 2 ชั้น + ที่นอนยางพาราอัด + หมอน | 1 | ชุด | 19000 | 19000 | - | - | 19000
| - F 17 โต๊ะประชุมเล็ก | 1 | ตัว | 35000 | 35000 | - | - | 35000
| - F 18 ตู้เหล็กวางหนังสือ | 8 | ตู้ | 3230 | 25840 | - | - | 25840
| - F 19 เก้าอี้อ่านหนังสือ | 8 | ตัว | 2000 | 16000 | - | - | 16000
| - F 20 โต๊ะอ่านหนังสือ | 4 | ตัว | 3400 | 13600 | - | - | 13600
| - F 21 เตียงนอน 1 ชั้น + ที่นอนยางพาราอัด + หมอน | 1 | ชุด | 17070 | 17070 | - | - | 17070
| - F 22 ตู้เสื้อผ้าบานเลื่อน | 1 | ตู้ | 25000 | 25000 | - | - | 25000
| - F 23 โต๊ะเครื่องแป้ง | 1 | ตัว | 4900 | 4900 | - | - | 4900
| - F 24 โต๊ะประชุมตรง | 19 | ตัว | 4500 | 85500 | - | - | 85500
| - F 25 โต๊ะประชุมเข้ามุม | 2 | ตัว | 1800 | 3600 | - | - | 3600
1227625
| รวม |  |  |  | 267470 |  | 0 |  |  | 267470
| รวมเงินหน้านี้ | [6 empty] | 267470
ครุภัณฑ์เครื่องปรับอากาศ
| - เครื่องปรับอากาศแบบติดผนัง ขนาด 12,000 BTU | 2 | ชุด | 15888 | 31776 | วัสดุ+แรงงาน |  | 31776
| - เครื่องปรับอากาศแบบติดผนัง ขนาด 15,000 BTU | 3 | ชุด | 18692 | 56076 | วัสดุ+แรงงาน |  | 56076
| - เครื่องปรับอากาศแบบติดผนัง ขนาด 18,000 BTU | 1 | ชุด | 19626 | 19626 | วัสดุ+แรงงาน |  | 19626
| - เครื่องปรับอากาศแบบแขวนใต้ฝ้า ขนาด 18,000 BTU | 5 | ชุด | 26729 | 133645 | วัสดุ+แรงงาน |  | 133645
| - เครื่องปรับอากาศแบบแขวนใต้ฝ้า ขนาด 24,000 BTU | 1 | ชุด | 30280 | 30280 | วัสดุ+แรงงาน |  | 30280
| - เครื่องปรับอากาศแบบแขวนใต้ฝ้า ขนาด 30,000 BTU | 1 | ชุด | 37570 | 37570 | วัสดุ+แรงงาน |  | 37570
| - เครื่องปรับอากาศแบบฝังฝ้า ขนาด 40,000 BTU | 4 | ชุด | 73900 | 295600 | วัสดุ+แรงงาน |  | 295600
[10 empty] | 604573 |  | 13
[5 empty] | 604573 |  | 0 |  |  | 604573
| รวมเงินหน้านี้ | [6 empty] | 604573
ระบบคอมพิวเตอร์ NETWORK
| - Switch 24 Port POE | 1 | ชุด | 7000 | 7000 | - | - | 7000
| - Cable Management (แบบมีฝาครอบ) | 1 | ชุด | 1000 | 1000 | - | - | 1000
| - UPS 3000VA/2700W | 1 | ชุด | 45000 | 45000 | - | - | 45000
| - SINGLE COMPUTER (LAN) OUTLET | 17 | ชุด | 300 | 5100 | - | - | 5100
| - Fix Shelf for Rack 80 cm. Deep 65 cm. (แบบยึด 4 ด้าน) | 1 | ชุด | 1000 | 1000 | - | - | 1000
| - Close Rack 27 U.+ PDU 12 Outlet + FAN 2xØ4"(ความลึก 100 cm.) | 1 | ชุด | 28000 | 28000 | - | - | 28000
| - CAT.6 CABLE | 357 | เมตร | 18 | 6426 | - | - | 6426
| - ท่อ Ø 15 mm. EMT. | 100 | ท่อน | 76 | 7600 | - | - | 7600 |  |  |  | 21
| - อุปกรณ์ประกอบและอื่น ๆ | 1 | งาน | 15200 | 15200 | - | - | 15200
| - งานติดตั้งระบบคอมพิวเตอร์ | 1 | งาน | 25000 | 25000 | - | - | 25000
[5 empty] | 141326 |  | 0 |  |  | 141326
| รวมเงินหน้านี้ | [6 empty] | 141326
ระบบประปาและระบบสุขาภิบาล
ครุภัณฑ์
ถังเก็บน้ำ (ชั้นหลังคาและใต้ดิน)
| - ถังเก็บน้ำสำเร็จรูป (ไฟเบอร์กลาสเสริมแรง) ขนาดความจุไม่น้อยกว่า - | 1 | ถัง | 34190 | 34190 | - | - | 34190
4.0 ลบ.ม. (ชั้นหลังคา)
| - ถังเก็บน้ำสำเร็จรูป (ไฟเบอร์กลาสเสริมแรง) ชนิดวางใต้ดิน | 1 | ถัง | 58850 | 58850 | - | - | 58850
ขนาดความจุไม่น้อยกว่า 5.0 ลบ.ม.
เครื่องสูบน้ำ
| - เครื่องสูบน้ำเสริมแรงดัน พร้อมระบบควบคุม | 2 | เครื่อง | 53650 | 107300 | - | - | 107300
End Suction Close Coupled Centrifugal Pumps
อัตราการสูบจ่ายไม่น้อยกว่า 10 ลบ./ม. ต่อชั่วโมง ที่ TDH 20 ม.
ขับด้วยมอเตอร์ไฟฟ้า (TEFC) ขนาดไม่น้อยกว่า 1.5 กิโลวัตต์
[5 empty] | 200340 |  | 0 |  |  | 200340
| รวมเงินหน้านี้ | [6 empty] | 200340

## แบบ ปร.4(พ) (hidden)
แบบแสดงรายการปริมาณงานและราคา
(ค่าใช้จ่ายพิเศษตามข้อกำหนดและค่าใช้จ่ายอื่นที่จำเป็นต้องมี)
กลุ่มงาน | งานอาคาร
ชื่อโครงการ | งานก่อสร้างอาคารกองบังคับการ กอง รปภ.สพ.ทร. จำนวน 1 หลัง | แบบเลขที่ | 62 - 5 - 034
สถานที่ | อ.สัตหีบ จว.ชลบุรี | หน่วยงานเจ้าของโครงการ |  | สพ.ทร.
คำนวณราคาโดย | 0 | 0
ลำดับที่ | รายการ | จำนวน | หน่วย | ค่าใช้จ่ายรวม (บาท ) | หมายเหตุ
( ค่าก่อสร้าง )
1 | งานระบบไฟฟ้าภายนอก ค่าขอเพิ่ม CURRENT TRANSFORMER (CT)
| สำหรับมิเตอร์ไฟฟ้าแรงสูง (2 อาคาร) | 1 | งาน | 0
| รวมเงิน ค่าใช้จ่ายพิเศษตามข้อกำหนดทุกรายการ |  |  | 0

## แบบแสดงการคำนวณ ฯ(พ)ตามข้อกำหนด (hidden)
หน้าที่ 11
แบบแสดงการคำนวณและเหตุผลความจำเป็น
สำหรับค่าใช้จ่ายพิเศษตามข้อกำหนดฯ
รายการ (ระบุรายการค่าใช้จ่ายพิเศษตามข้อกำหนด)
ชื่อโครงการ |  | งานก่อสร้างอาคารกองบังคับการ กอง รปภ.สพ.ทร. จำนวน 1 หลัง
สถานที่ก่อสร้าง |  | อ.สัตหีบ จว.ชลบุรี |  | แบบเลขที่ | 62 - 5 - 034
หน่วยงานเจ้าของโครงการ |  | สพ.ทร.
คำนวณราคากลางโดย |  | 0 |  |  | 0
1. เหตุผลและความจำเป็นที่ต้องมีค่าใช้จ่ายพิเศษตามข้อกำหนดฯ รายการนี้
ประสานกิจการไฟฟ้าสัตหีบ เพื่อขอเพิ่ม CURRENT TRANSFORMER (CT) สำหรับมิเตอร์ไฟฟ้าแรงสูงต้นทางของการไฟฟ้าสัตหีบ
อีก 200 kVA.
2. รายละเอียดการคำนวณ
ที่ | รายการค่าใช้จ่าย |  |  |  | จำนวน | หน่วย | ราคาต่อหน่วย | ราคารวม | หมายเหตุ
1 | งานระบบไฟฟ้าภายนอก
1.1 | ค่าขอเพิ่ม CURRENT TRANSFORMER (CT)
| สำหรับมิเตอร์ไฟฟ้าแรงสูง |  |  |  | 1 | งาน | 0 | 0
ค่าเครน 15,000 ค่าธรรมเนียม 10,000
ประมาณ 5 % ของค่าวัสดุ ทั้งโครงการ ( ค่าวัสดุทั้งหมด 10.4 ล้าน )
ค่าแรงเพิ่มอีก 35 % ของค่าแรงปกติ เฉพาะงานโครงสร้างท่าเรือ (ค่าแรง = 600,000)
ค่าเช่า 15,000/ เดือน ค่าน้ำมัน 1,200 / วัน
|  |  | รวมค่าใช้จ่าย |  |  |  |  | 0
ค่าภาษีมูลค่าเพิ่ม
|  |  | สรปค่าใช้จ่ายพิเศษ |  |  |  |  | 0

## F_Advance(งานอาคาร) (hidden)
1 | 2 | 3 | 4 | 5 | 6 | 7 | 8 | 9 | 10 | 11 | 12 | 13 | 14 | 15 | 16 | 17
ประกันผลงาน | 0% |  |  |  | 5% |  |  |  | 10%
| Advance |  |  |  | Advance |  |  |  | Advance
BUDJET | 0% | 5% | 10% | 15% | 0% | 5% | 10% | 15% | 0% | 5% | 10% | 15%
0 | 1.3074 | 1.3065 | 1.3055 | 1.3046 | 1.3078 | 1.3069 | 1.3059 | 1.305 | 1.3082 | 1.3073 | 1.3063 | 1.3054
0.5 | 1.3074 | 1.3065 | 1.3055 | 1.3046 | 1.3078 | 1.3069 | 1.3059 | 1.305 | 1.3082 | 1.3073 | 1.3063 | 1.3054
1 | 1.305 | 1.304 | 1.3029 | 1.3018 | 1.3056 | 1.3045 | 1.3034 | 1.3024 | 1.3061 | 1.305 | 1.304 | 1.3029
2 | 1.3035 | 1.3023 | 1.3011 | 1.2999 | 1.3042 | 1.303 | 1.3018 | 1.3006 | 1.3049 | 1.3036 | 1.3024 | 1.3012
5 | 1.3003 | 1.2987 | 1.2971 | 1.2955 | 1.3014 | 1.2998 | 1.2982 | 1.2966 | 1.3025 | 1.3009 | 1.2993 | 1.2976
10 | 1.2943 | 1.2922 | 1.2901 | 1.2879 | 1.296 | 1.2938 | 1.2917 | 1.2895 | 1.2976 | 1.2954 | 1.2933 | 1.2911
15 | 1.2594 | 1.2573 | 1.2551 | 1.253 | 1.261 | 1.2589 | 1.2567 | 1.2546 | 1.2626 | 1.2605 | 1.2583 | 1.2562
20 | 1.2518 | 1.2495 | 1.2472 | 1.245 | 1.2535 | 1.2513 | 1.249 | 1.2467 | 1.2553 | 1.253 | 1.2057 | 1.2484
25 | 1.2248 | 1.2225 | 1.2203 | 1.218 | 1.2266 | 1.2243 | 1.222 | 1.2197 | 1.2283 | 1.226 | 1.2237 | 1.2215
30 | 1.2164 | 1.214 | 1.2116 | 1.2092 | 1.2183 | 1.2159 | 1.2135 | 1.2111 | 1.2202 | 1.2178 | 1.2154 | 1.213
40 | 1.2161 | 1.2136 | 1.2112 | 1.2088 | 1.2179 | 1.2155 | 1.2131 | 1.2107 | 1.2198 | 1.2174 | 1.215 | 1.2126
50 | 1.2159 | 1.2133 | 1.2106 | 1.2079 | 1.2181 | 1.2154 | 1.2127 | 1.2101 | 1.2202 | 1.2175 | 1.2149 | 1.2122
60 | 1.2061 | 1.2035 | 1.2008 | 1.1981 | 1.2083 | 1.2056 | 1.2029 | 1.2002 | 1.2104 | 1.2077 | 1.2054 | 1.2024
70 | 1.205 | 1.2022 | 1.1994 | 1.1966 | 1.2073 | 1.2045 | 1.2017 | 1.1989 | 1.2096 | 1.2068 | 1.204 | 1.2011
80 | 1.205 | 1.2022 | 1.1994 | 1.1966 | 1.2073 | 1.2045 | 1.2017 | 1.1989 | 1.2096 | 1.2068 | 1.204 | 1.2011
90 | 1.2049 | 1.202 | 1.1991 | 1.1961 | 1.2073 | 1.2044 | 1.2015 | 1.1985 | 1.2098 | 1.2068 | 1.2039 | 1.2009
100 | 1.2049 | 1.202 | 1.1991 | 1.1961 | 1.2073 | 1.2044 | 1.2015 | 1.1985 | 1.2098 | 1.2068 | 1.2039 | 1.2009
150 | 1.2023 | 1.1991 | 1.1958 | 1.1926 | 1.2049 | 1.2017 | 1.1985 | 1.1953 | 1.2076 | 1.2044 | 1.2012 | 1.198
200 | 1.2023 | 1.1988 | 1.1953 | 1.1919 | 1.2052 | 1.2018 | 1.1983 | 1.1948 | 1.2082 | 1.2047 | 1.2012 | 1.1977
250 | 1.2013 | 1.1973 | 1.1933 | 1.1893 | 1.2048 | 1.2008 | 1.1968 | 1.1928 | 1.2083 | 1.2043 | 1.2003 | 1.1963
300 | 1.1951 | 1.1909 | 1.1866 | 1.1823 | 1.1989 | 1.1946 | 1.1903 | 1.1861 | 1.2026 | 1.1984 | 1.1941 | 1.1898
350 | 1.1866 | 1.1822 | 1.1778 | 1.1734 | 1.1905 | 1.1861 | 1.1817 | 1.1772 | 1.1944 | 1.1899 | 1.1855 | 1.1811
400 | 1.1858 | 1.1808 | 1.1759 | 1.1709 | 1.1902 | 1.1853 | 1.1803 | 1.1754 | 1.1946 | 1.1897 | 1.1847 | 1.1798
500 | 1.1853 | 1.1801 | 1.1749 | 1.1696 | 1.19 | 1.1848 | 1.1795 | 1.1743 | 1.1946 | 1.1894 | 1.1842 | 1.179
> 500 | 1.1788 | 1.1733 | 1.1678 | 1.1624 | 1.1838 | 1.1783 | 1.1728 | 1.1673 | 1.1887 | 1.1832 | 1.1777 | 1.1723

## F_Advance(สะพาน) (hidden)
1 | 2 | 3 | 4 | 5 | 6 | 7 | 8 | 9 | 10 | 11 | 12 | 13 | 14 | 15 | 16 | 17
ประกันผลงาน | 0% |  |  |  | 5% |  |  |  | 10%
| Advance |  |  |  | Advance |  |  |  | Advance |  |  |  | Advance
BUDJET | 0% | 5% | 10% | 15% | 0% | 5% | 10% | 15% | 0% | 5% | 10% | 15% | 0% | 5% | 10% | 15%
0 | 1.2782 | 1.2772 | 1.2761 | 1.275
0.5 | 1.2782 | 1.2772 | 1.2761 | 1.275
10 | 1.2446 | 1.1243 | 1.2419 | 1.2406
15 | 1.2375 | 1.2359 | 1.2342 | 1.2326
20 | 1.2304 | 1.2286 | 1.2266 | 1.2248
25 | 1.2145 | 1.2125 | 1.2107 | 1.2088
30 | 1.2133 | 1.211 | 1.2088 | 1.2064
35 | 1.2079 | 1.2055 | 1.2031 | 1.2006
40 | 1.2001 | 1.1977 | 1.1953 | 1.1928
45 | 1.1887 | 1.1863 | 1.1838 | 1.1815
50 | 1.1838 | 1.1814 | 1.179 | 1.1766
55 | 1.1826 | 1.1801 | 1.1777 | 1.1753
60 | 1.181 | 1.1785 | 1.1761 | 1.1737
65 | 1.1776 | 1.175 | 1.1723 | 1.1696
70 | 1.1767 | 1.1739 | 1.1711 | 1.1683
75 | 1.1742 | 1.1714 | 1.1685 | 1.1658
80 | 1.1718 | 1.169 | 1.1661 | 1.1633
85 | 1.1696 | 1.1667 | 1.1639 | 1.1612
90 | 1.1687 | 1.657 | 1.1628 | 1.1598
95 | 1.1677 | 1.1648 | 1.1618 | 1.1589
100 | 1.1661 | 1.1632 | 1.1602 | 1.1573
105 | 1.1657 | 1.1628 | 1.1598 | 1.1569
110 | 1.1646 | 1.1616 | 1.1587 | 1.1557
115 | 1.1631 | 1.1601 | 1.1572 | 1.1542
120 | 1.1617 | 1.1587 | 1.1558 | 1.1528
125 | 1.1611 | 1.158 | 1.155 | 1.1519
130 | 1.1608 | 1.1577 | 1.1547 | 1.1516
135 | 1.1597 | 1.1566 | 1.1536 | 1.1505
140 | 1.1586 | 1.1555 | 1.1525 | 1.1494
145 | 1.1576 | 1.1545 | 1.1514 | 1.1484
150 | 1.1567 | 1.1536 | 1.1506 | 1.1475
155 | 1.1558 | 1.1527 | 1.1497 | 1.1466
160 | 1.155 | 1.152 | 1.1489 | 1.1458
165 | 1.1542 | 1.1511 | 1.1481 | 1.145
170 | 1.1535 | 1.1505 | 1.1474 | 1.1443
175 | 1.1528 | 1.1497 | 1.1467 | 1.1436
180 | 1.1522 | 1.1491 | 1.1461 | 1.143
185 | 1.1515 | 1.1485 | 1.1454 | 1.1423
190 | 1.151 | 1.1479 | 1.1448 | 1.1418
195 | 1.1505 | 1.1474 | 1.1443 | 1.1413
>200 | 1.1499 | 1.1468 | 1.1438 | 1.1407

## งวดงาน (hidden)
23253000
| มูลค่างานในงวด | ค่าใช้จ่ายพิเศษ | รวมมูลค่างวด | คิดเป็น | ปรับเป็น
1 | 1235200 | 650000 | 1885200 | 8.107% | 10%
2 | 2593920 | 650000 | 3243920 | 13.95% | 10%
3 | 1049920 | 400000 | 1449920 | 6.235% | 8%
4 | 1544000 | 400000 | 1944000 | 8.36% | 8%
5 | 1544000 | 400000 | 1944000 | 8.36% | 8%
6 | 1605760 | 400000 | 2005760 | 8.626% | 8%
7 | 988160 | 400000 | 1388160 | 5.97% | 6%
8 | 494080 | 400000 | 894080 | 3.845% | 4%
9 | 494080 | 300000 | 794080 | 3.415% | 4%
10 | 1667520 | 300000 | 1967520 | 8.461% | 8%
11 | 1667520 | 300000 | 1967520 | 8.461% | 8%
12 | 1951616 | 300000 | 2251616 | 9.683% | 8%
13 | 1235200 | 300000 | 1535200 | 6.602% | 10%
| 18070976 | 5200000 | 23270976 | 100.1% | 100%